## 汇总表
汇总表
工程名称：塘承高速公路滨海新区段（西中环快速-津汉高速）工程收费站工程
序号 | 章次 | 科目名称 | 金额（元）
1 | 100 | 总则 | 526336
2 | 600 | 安全设施及预埋管线 | 0
3 | 800 | 服务区及收费站工程 | 0
4 | 900 | 高速沿线给水管道工程 | 0
5 | 第100章～900章清单合计 |  | 526336
6 | 暂列金额（5清单合计的3%） |  | 15790.08
7 | 投标报价（5+6）=7 |  | 542126.08

## 100章
工程量清单
清单 第100章 总 则
工程名称：塘承高速公路滨海新区段（西中环快速-津汉高速）工程收费站工程
子目号 | 子 目 名 称 | 单位 | 数量 | 单价（元） | 合价（元） | 备注
101-1 | 保险费
101-1-a | 按合同条款规定，提供建筑工程一切险 | 总额 | 1 | 420 | 420
101-1-b | 按合同条款规定，提供第三者责任险 | 总额 | 1 | 105 | 105
101-1-c | 工伤保险 | 总额 | 1 | 346.5 | 347
102 | 工程管理
102-1 | 竣工文件 | 总额 | 1 |  | 0
102-2 | 施工环保费 | 总额 | 1 | 0 | 0
102-3 | 安全生产费 | 总额 | 1 | 355464 | 355464
102-4 | 信息化系统（暂估价） | 总额 | 1 | 100000 | 100000
103 | 临时工程与设施
103-1 | 临时道路修建、养护与拆除（包括原道路的养护） | 总额 | 1 |  | 0
103-2 | 临时占地 | 总额 | 1 |  | 0
103-3 | 临时供电设施架设、维修与拆除
103-3-a | 设施架设、拆除 | 总额 | 1 |  | 0
103-3-b | 设施维修 | 总额 | 1 |  | 0
103-4 | 电信设施的提供、维修与拆除 | 总额 | 1 |  | 0
103-5 | 临时供水与排污设施 | 总额 | 1 |  | 0
104 | 承包人驻地建设
104-1 | 承包人驻地建设 | 总额 | 1 |  | 0
108-1 | 施工现场扬尘治理措施费
108-1-1 | 扬尘治理费用 | 总额 | 1 |  | 0
108-1-2 | 监控设备安装、调试及维护费用 | 总额 | 1 | 70000 | 70000
108-1-3 | 监控设备使用费用 | 总额 | 1 |  | 0
108-2 | 防疫措施费 | 总额 | 1 |  | 0
| 合 价 |  |  |  | 526336 | 元

## 600章 津塘公路收费站收费岛
工程量清单
清单 第600章 安全设施及预埋管线
工程名称：塘承高速公路滨海新区段（西中环快速-津汉高速）工程收费站工程 津塘公路收费站收费岛
子目号 | 子 目 名 称 | 单位 | 数量 | 单价（元） | 合价（元） | 备注
608-3 | 收费岛 |  |  | 0 | 0
608-3-1 | 45m入口混合单向收费岛 | 个 | 4 |  | 0 | 含收费岛岛头、岛尾、岛身C40混凝土岛缘石、50厚300*300方格砖、25厚1:3水泥砂浆、3:7石灰土、素土夯实、收费亭基础、反光漆、反光膜、收费亭防护栏、防撞柱、手动栏杆基础、手动栏杆支架基础、信息显示屏基础、称重图像检测器基础、自动栏杆基础、抓拍摄像一体机基础、称重显示屏基础、计重手孔、称重处理器基础、长宽高检测器基础、雨棚立柱手孔、ETC天线支架基础、及各种预埋、手孔等为完成该项目所需的一切工作内容，完成设计图纸、招标文件要求、规范要求等所需完成的工作内容并达到竣工验收标准
608-3-2 | 45mETC单向收费岛 | 个 | 6 |  | 0 | 含收费岛岛头、岛尾、岛身C40混凝土岛缘石、50厚300*300方格砖、25厚1:3水泥砂浆、3:7石灰土、素土夯实、收费亭基础、反光漆、反光膜、收费亭防护栏、防撞柱、手动栏杆基础、手动栏杆支架基础、信息显示屏基础、称重图像检测器基础、自动栏杆基础、抓拍摄像一体机基础、称重显示屏基础、计重手孔、称重处理器基础、长宽高检测器基础、雨棚立柱手孔、ETC天线支架基础、及各种预埋、手孔等为完成该项目所需的一切工作内容，完成设计图纸、招标文件要求、规范要求等所需完成的工作内容并达到竣工验收标准
608-3-3 | 45m出口混合单向收费岛（带复检） | 个 | 1 |  | 0 | 含收费岛岛头、岛尾、岛身C40混凝土岛缘石、50厚300*300方格砖、25厚1:3水泥砂浆、3:7石灰土、素土夯实、收费亭基础、反光漆、反光膜、收费亭防护栏、防撞柱、手动栏杆基础、手动栏杆支架基础、信息显示屏基础、称重图像检测器基础、自动栏杆基础、抓拍摄像一体机基础、称重显示屏基础、计重手孔、称重处理器基础、长宽高检测器基础、雨棚立柱手孔、ETC天线支架基础、及各种预埋、手孔等为完成该项目所需的一切工作内容，完成设计图纸、招标文件要求、规范要求等所需完成的工作内容并达到竣工验收标准
608-3-4 | 45m出口混合单向收费岛 | 个 | 3 |  | 0 | 含收费岛岛头、岛尾、岛身C40混凝土岛缘石、50厚300*300方格砖、25厚1:3水泥砂浆、3:7石灰土、素土夯实、收费亭基础、反光漆、反光膜、收费亭防护栏、防撞柱、手动栏杆基础、手动栏杆支架基础、信息显示屏基础、称重图像检测器基础、自动栏杆基础、抓拍摄像一体机基础、称重显示屏基础、计重手孔、称重处理器基础、长宽高检测器基础、雨棚立柱手孔、ETC天线支架基础、及各种预埋、手孔等为完成该项目所需的一切工作内容，完成设计图纸、招标文件要求、规范要求等所需完成的工作内容并达到竣工验收标准
608-3-5 | 60m双向ETC收费岛 | 个 | 1 |  | 0 | 含收费岛岛头、岛尾、岛身C40混凝土岛缘石、50厚300*300方格砖、25厚1:3水泥砂浆、3:7石灰土、素土夯实、收费亭基础、反光漆、反光膜、收费亭防护栏、防撞柱、手动栏杆基础、手动栏杆支架基础、信息显示屏基础、称重图像检测器基础、自动栏杆基础、抓拍摄像一体机基础、称重显示屏基础、计重手孔、称重处理器基础、长宽高检测器基础、雨棚立柱手孔、ETC天线支架基础、及各种预埋、手孔等为完成该项目所需的一切工作内容，完成设计图纸、招标文件要求、规范要求等所需完成的工作内容并达到竣工验收标准
608-3-7 | 配电箱基础 | 个 | 1 |  | 0 | 混凝土制作、安装、包含为完成该项目所需的一切工作内容，完成设计图纸、招标文件要求、规范要求等所需完成的工作内容并达到竣工验收标准
608-3-8 | ￠110*5.3mm PVC管 | m | 14 |  | 0 | 配电箱基础中￠110*5.3mmPVC管、包含为完成该项目所需的一切工作内容，完成设计图纸、招标文件要求、规范要求等所需完成的工作内容并达到竣工验收标准
608-3-9 | 路肩人孔 | 个 | 3 |  | 0 | 人孔制作、安装、包含为完成该项目所需的一切工作内容
608-3-10 | 亭下人孔 | 个 | 15 |  | 0 | 人孔制作、安装包含为完成该项目所需的一切工作内容，完成设计图纸、招标文件要求、规范要求等所需完成的工作内容并达到竣工验收标准
608-3-11 | 路肩手孔 | 个 | 2 |  | 0 | 手孔制作、安装包含为完成该项目所需的一切工作内容，完成设计图纸、招标文件要求、规范要求等所需完成的工作内容并达到竣工验收标准
608-3-12 | 广场摄像机基础 | 个 | 2 |  | 0 | 混凝土制作、安装、包含为完成该项目所需的一切工作内容，完成设计图纸、招标文件要求、规范要求等所需完成的工作内容并达到竣工验收标准
608-3-13 | 手动栏杆支架基础 | 个 | 2 |  | 0 | 混凝土制作、安装、包含为完成该项目所需的一切工作内容，完成设计图纸、招标文件要求、规范要求等所需完成的工作内容并达到竣工验收标准
608-3-14 | ￠75*2.5mm PVC管 | m | 73 |  | 0 | 收费亭人孔排水管制作、安装、包含为完成该项目所需的一切工作内容，完成设计图纸、招标文件要求、规范要求等所需完成的工作内容并达到竣工验收标准
608-3-15 | ￠114*4mm 钢管 | m | 1177 |  | 0 | 收费亭下横穿管制作、安装、包含为完成该项目所需的一切工作内容，完成设计图纸、招标文件要求、规范要求等所需完成的工作内容并达到竣工验收标准
608-3-16 | ￠60*3mm 钢管 | m | 400 |  | 0 | 广场路侧、制作、安装、包含为完成该项目所需的一切工作内容，完成设计图纸、招标文件要求、规范要求等所需完成的工作内容并达到竣工验收标准
608-3-17 | ￠140*4.5mm 钢管 | m | 35.2 |  | 0 | 计重处手孔排水管制作、安装、包含为完成该项目所需的一切工作内容，完成设计图纸、招标文件要求、规范要求等所需完成的工作内容并达到竣工验收标准
608-3-18 | C15混凝土 | m3 | 26.08 |  | 0 | 收费亭管道包封、通向摄像机管道包封，制作、安装、包含为完成该项目所需的一切工作内容，完成设计图纸、招标文件要求、规范要求等所需完成的工作内容并达到竣工验收标准
608-3-19 | 广场联合接地装置50*5mm扁钢 | m | 113 |  | 0 | 需保证接地电阻≤1Ω，可根据需要增加接地极，工程量以实际发生为准，制作、安装、包含为完成该项目所需的一切工作内容，完成设计图纸、招标文件要求、规范要求等所需完成的工作内容并达到竣工验收标准
608-3-20 | 广场联合接地装置50*50*5mm角钢 | 套 | 1 |  | 0 | 需保证接地电阻≤1Ω，可根据需要增加接地极，工程量以实际发生为准，制作、安装、包含为完成该项目所需的一切工作内容，完成设计图纸、招标文件要求、规范要求等所需完成的工作内容并达到竣工验收标准
608-3-21 | 单向收费亭 | 套 | 14 |  | 0 | 含插座、空调、壁挂式电暖气、操作台、桌椅、通风、消防设施、照明、防静电活动地板、脚踏报警装置及辅助设施等（收费亭具体尺寸、外观、和亭内设施具体要求再联合设计阶段确定）包含为完成该项目所需的一切工作内容，完成设计图纸、招标文件要求、规范要求等所需完成的工作内容并达到竣工验收标准
608-3-22 | 双向收费亭 | 套 | 1 |  | 0 | 含插座、空调、壁挂式电暖气、操作台、桌椅、通风、消防设施、照明、防静电活动地板、脚踏报警装置及辅助设施等（收费亭具体尺寸、外观、和亭内设施具体要求再联合设计阶段确定）包含为完成该项目所需的一切工作内容，完成设计图纸、招标文件要求、规范要求等所需完成的工作内容并达到竣工验收标准
608-7 | 收费站罩棚 |  |  |  | 0
608-7-1 | 建筑工程 |  |  |  | 0
608-7-1-1 | 预应力高强混凝土管桩 | m | 867 |  | 0 | 1.桩基采用预应力高强混凝土管桩，桩型号PHC 500 AB 100-14-11；2.参见《先张法预应力离心混凝土管桩》（津10G306）与《预应力混凝土管桩》（10G409），《预应力混凝土管桩技术标准》（JGJ/T406-2017），桩顶入承台50mm，抗压桩的工程桩灌心做法参见图集《预应力混凝土管桩》10G409第41页和42页，其中截桩桩头灌心长度调整为3.5m 3.凿桩头4.完成设计图纸、招标文件要求、规范要求等所需完成的工作内容并达到竣工验收标准
608-7-1-2 | 挖土方 | m3 | 218.26 |  | 0 | 1.土方开挖2.基底钎探3.运输4.完成设计图纸、招标文件要求、规范要求等所需完成的工作内容并达到竣工验收标准
608-7-1-3 | 土方回填 | m3 | 170.87 |  | 0 | 1.运输2.回填3.压实4.完成设计图纸、招标文件要求、规范要求等所需完成的工作内容并达到竣工验收标准
608-7-1-4 | C20垫层 | m3 | 4.06 |  | 0 | 1、混凝土浇筑、振捣、养护2.模板制作3.泵送4.完成设计图纸、招标文件要求、规范要求等所需完成的工作内容并达到竣工验收标准
608-7-1-5 | C40桩承台基础 | m3 | 29.05 |  | 0 | 1、混凝土浇筑、振捣、养护2.模板制作3.泵送4.完成设计图纸、招标文件要求、规范要求等所需完成的工作内容并达到竣工验收标准
608-7-1-6 | C40矩形柱 | m3 | 10.08 |  | 0 | 1、混凝土浇筑、振捣、养护2.模板制作3.泵送4.完成设计图纸、招标文件要求、规范要求等所需完成的工作内容并达到竣工验收标准
608-7-1-7 | C45无收缩细石混凝土二次浇筑 | m3 | 0.6 |  | 0 | 1、混凝土浇筑、振捣、养护2、泵送3.完成设计图纸、招标文件要求、规范要求等所需完成的工作内容并达到竣工验收标准
608-7-1-8 | C10混凝土包角 | m3 | 3.6 |  | 0 | 1、混凝土浇筑、振捣、养护2、泵送3.完成设计图纸、招标文件要求、规范要求等所需完成的工作内容并达到竣工验收标准
608-7-1-9 | HRB400 现浇构件钢筋 | t | 5.097 |  | 0 | 1.钢筋制作、运输2.钢筋安装3.焊接(绑扎)4.完成设计图纸、招标文件要求、规范要求等所需完成的工作内容并达到竣工验收标准
608-7-1-10 | 箱型钢柱 | t | 26.874 |  | 0 | 1.制作、安装2.拼装3.喷砂除锈4.探伤5.运输6.刷防火涂料7.螺栓8.油漆9.完成设计图纸、招标文件要求、规范要求等所需完成的工作内容并达到竣工验收标准 需涂35*2um环氧富锌底漆防锈，底漆以外涂以快干型60um环氧云母氧化铁中间漆，面漆使用（30+40）um聚氨酯面漆两道。防火涂料耐火极限为2.5h。钢梁等明露构件喷白色亚光氯化黄。
608-7-1-11 | 钢梁 | t | 106.972 |  | 0 | 1.制作、安装2.拼装3.喷砂除锈4.探伤5.运输6.刷防火涂料7.螺栓8.油漆9.完成设计图纸、招标文件要求、规范要求等所需完成的工作内容并达到竣工验收标准 需涂35*2um环氧富锌底漆防锈，底漆以外涂以快干型60um环氧云母氧化铁中间漆，面漆使用（30+40）um聚氨酯面漆两道。防火涂料耐火极限为1.5h。钢梁等明露构件喷白色亚光氯化黄。
608-7-1-12 | 屋面钢檩条 | t | 21.835 |  | 0 | 1.制作、安装2.拼装3.喷砂除锈4.探伤5.运输6.刷防火涂料7.螺栓8.油漆9.完成设计图纸、招标文件要求、规范要求等所需完成的工作内容并达到竣工验收标准 需涂35*2um环氧富锌底漆防锈，底漆以外涂以快干型60um环氧云母氧化铁中间漆，面漆使用（30+40）um聚氨酯面漆两道。防火涂料耐火极限为1.0h。钢梁等明露构件喷白色亚光氯化黄。
608-7-1-13 | 屋面钢拉杆 | t | 1.308 |  | 0 | 1.制作、安装2.拼装3.喷砂除锈4.探伤5.运输6.刷防火涂料7.螺栓8.油漆9.完成设计图纸、招标文件要求、规范要求等所需完成的工作内容并达到竣工验收标准 需涂35*2um环氧富锌底漆防锈，底漆以外涂以快干型60um环氧云母氧化铁中间漆，面漆使用（30+40）um聚氨酯面漆两道。防火涂料耐火极限为1.0h。钢梁等明露构件喷白色亚光氯化黄。
608-7-1-14 | 屋面钢支撑 | t | 1.997 |  | 0 | 1.制作、安装2.拼装3.喷砂除锈4.探伤5.运输6.刷防火涂料7.螺栓8.油漆9.完成设计图纸、招标文件要求、规范要求等所需完成的工作内容并达到竣工验收标准 需涂35*2um环氧富锌底漆防锈，底漆以外涂以快干型60um环氧云母氧化铁中间漆，面漆使用（30+40）um聚氨酯面漆两道。防火涂料耐火极限为1.0h。钢梁等明露构件喷白色亚光氯化黄。
608-7-1-15 | 预埋铁件 | t | 4.046 |  | 0 | 1.螺栓、铁件制作、运输2.螺栓、铁件安装3.完成设计图纸、招标文件要求、规范要求等所需完成的工作内容并达到竣工验收标准
608-7-1-16 | 0.65mm厚银灰色镀锌彩色压型钢板屋面板 | m2 | 2761.82 |  | 0 | 1.喷砂除锈2.探伤3.刷防火涂料4.屋面型材安装5.接缝、嵌缝5.完成设计图纸、招标文件要求、规范要求等所需完成的工作内容并达到竣工验收标准
608-7-1-17 | 2.5mm厚银灰色外檐装饰铝板顶棚 | m2 | 2630.3 |  | 0 | 1.制作、运输、安装2.喷砂除锈3.探伤4.刷防火涂料5.屋面型材安装6.接缝、嵌缝7.完成设计图纸、招标文件要求、规范要求等所需完成的工作内容并达到竣工验收标准
608-7-1-18 | 2.5mm厚浅灰色外檐装饰铝板侧壁板及包柱板 | m2 | 640.46 |  | 0 | 1.制作、运输、安装2.喷砂除锈3.探伤4.刷防火涂料5.屋面型材安装6.接缝、嵌缝7.完成设计图纸、招标文件要求、规范要求等所需完成的工作内容并达到竣工验收标准
608-7-1-19 | 2.5mm厚深灰色外檐装饰铝板侧壁板 | m2 | 355.62 |  | 0 | 1.制作、运输、安装2.喷砂除锈3.探伤4.刷防火涂料5.屋面型材安装6.接缝、嵌缝7.完成设计图纸、招标文件要求、规范要求等所需完成的工作内容并达到竣工验收标准
608-7-1-20 | 2.5mm厚仿木纹铝板装饰格栅 | m2 | 22.64 |  | 0 | 1.制作、运输、安装2.喷砂除锈3.探伤4.刷防火涂料5.完成设计图纸、招标文件要求、规范要求等所需完成的工作内容并达到竣工验收标准
608-7-1-21 | 屋面天沟 | m2 | 66.08 |  | 0 | 1.砂浆找坡、养护2.天沟材料铺设3.天沟配件安装4.接缝、嵌缝5.刷防护材料6.完成设计图纸、招标文件要求、规范要求等所需完成的工作内容并达到竣工验收标准 详见图集01J925-1-11/24
608-7-1-22 | Φ150 UPVC雨水管 | m | 207.6 |  | 0 | 1.排水管及配件安装、固定，接缝、嵌缝、刷漆2.雨水斗、山墙出水口、雨水箅子安装、刷漆3.完成设计图纸、招标文件要求、规范要求等所需完成的工作内容并达到竣工验收标准
608-7-1-23 | 罩棚字体 | 项 | 1 |  | 0 | 1.制作、安装2.完成设计图纸、招标文件要求、规范要求等所需完成的工作内容并达到竣工验收标准 字体颜色及内容由甲方自理
608-7-3 | 安装工程 |  |  |  | 0
608-7-3-a | 电气安装工程
608-7-3-a-1 | 配电箱AL1-AL15 300*250*100 | 台 | 15 |  | 0 | 1.购置、本体安装2.基础型钢制作、安装3.端子板安装4.焊、压接线端子5.盘柜配线、端子接线6.屏边安装7.补刷(喷)油漆8.接地9.规格：300*250*10010.包含为完成该项目所需的一切工作内容，完成设计图纸、招标文件要求、规范要求等所需完成的工作内容并达到竣工验收标准
608-7-3-a-2 | 配电箱AL-GCZM 600*450*300 | 台 | 1 |  | 0 | 1.购置、本体安装2.基础型钢制作、安装3.端子板安装4.焊、压接线端子5.盘柜配线、端子接线6.屏边安装7.补刷(喷)油漆8.接地9.规格：600*450*30010.包含为完成该项目所需的一切工作内容，完成设计图纸、招标文件要求、规范要求等所需完成的工作内容并达到竣工验收标准
608-7-3-a-3 | 配电箱AL-SFD 600*500*200 | 台 | 1 |  | 0 | 1.购置、本体安装2.基础型钢制作、安装3.端子板安装4.焊、压接线端子5.盘柜配线、端子接线6.屏边安装7.补刷(喷)油漆8.接地9.规格：600*500*20010.包含为完成该项目所需的一切工作内容，完成设计图纸、招标文件要求、规范要求等所需完成的工作内容并达到竣工验收标准
608-7-3-a-4 | 电力电缆 YJV-0.6/1kV 5*6 | m | 366.45 |  | 0 | 1.电缆敷设2.揭(盖)盖板3.包含为完成该项目所需的一切工作内容，完成设计图纸、招标文件要求、规范要求等所需完成的工作内容并达到竣工验收标准
608-7-3-a-5 | 电力电缆 YJV-0.6/1kV 5*25 | m | 496.45 |  | 0 | 1.电缆敷设2.揭(盖)盖板3.包含为完成该项目所需的一切工作内容，完成设计图纸、招标文件要求、规范要求等所需完成的工作内容并达到竣工验收标准
608-7-3-a-6 | 配线 BV-2.5mm2 | m | 2811.9 |  | 0 | 1.配线2.钢索架设(拉紧装置安装)3.支持体(夹板、绝缘子、槽板等)安装4.包含为完成该项目所需的一切工作内容，完成设计图纸、招标文件要求、规范要求等所需完成的工作内容并达到竣工验收标准
608-7-3-a-7 | 配线 BV-4mm2 | m | 587.25 |  | 0 | 1.配线2.钢索架设(拉紧装置安装)3.支持体(夹板、绝缘子、槽板等)安装4.包含为完成该项目所需的一切工作内容，完成设计图纸、招标文件要求、规范要求等所需完成的工作内容并达到竣工验收标准
608-7-3-a-8 | 配管 SC20 | m | 25.5 |  | 0 | 1.电线管路敷设2.钢索架设(拉紧装置安装)3.预留沟槽4.接地5.包含为完成该项目所需的一切工作内容，完成设计图纸、招标文件要求、规范要求等所需完成的工作内容并达到竣工验收标准
608-7-3-a-9 | 配管 SC40 | m | 845.3 |  | 0 | 1.电线管路敷设2.钢索架设(拉紧装置安装)3.预留沟槽4.接地5.包含为完成该项目所需的一切工作内容，完成设计图纸、招标文件要求、规范要求等所需完成的工作内容并达到竣工验收标准
608-7-3-a-10 | 配管 SC100 | m | 473.9 |  | 0 | 1.电线管路敷设2.钢索架设(拉紧装置安装)3.预留沟槽4.接地5.包含为完成该项目所需的一切工作内容，完成设计图纸、招标文件要求、规范要求等所需完成的工作内容并达到竣工验收标准
608-7-3-a-11 | 配管 JDG20 | m | 1091.05 |  | 0 | 1.电线管路敷设2.钢索架设(拉紧装置安装)3.预留沟槽4.接地5.包含为完成该项目所需的一切工作内容，完成设计图纸、招标文件要求、规范要求等所需完成的工作内容并达到竣工验收标准
608-7-3-a-12 | 单管荧光灯 1*36W | 套 | 15 |  | 0 | 1.本体购置、安装2.包含为完成该项目所需的一切工作内容，完成设计图纸、招标文件要求、规范要求等所需完成的工作内容并达到竣工验收标准
608-7-3-a-13 | 单相三孔空调插座 | 个 | 15 |  | 0 | 1.本体购置、安装2.接线3.包含完成该项目所需的一切工作内容，完成设计图纸、招标文件要求、规范要求等所需完成的工作内容并达到竣工验收标准
608-7-3-a-14 | 单相二三孔插座 | 个 | 30 |  | 0 | 1.本体购置、安装2.接线3.包含完成该项目所需的一切工作内容，完成设计图纸、招标文件要求、规范要求等所需完成的工作内容并达到竣工验收标准
608-7-3-a-15 | 暗装单联翘板式开关 | 个 | 15 |  | 0 | 1.本体购置、安装2.接线3.包含完成该项目所需的一切工作内容，完成设计图纸、招标文件要求、规范要求等所需完成的工作内容并达到竣工验收标准
608-7-3-a-16 | LED BY500 100 PSD | 套 | 80 |  | 0 | 1.本体购置、安装2.包含完成该项目所需的一切工作内容，完成设计图纸、招标文件要求、规范要求等所需完成的工作内容并达到竣工验收标准
608-7-3-a-17 | 雾灯、红绿灯控制箱 | 台 | 15 |  | 0 | 1.本体购置、安装2.基础型钢制作、安装3.焊、压接线端子4.补刷(喷)油漆5.接地6.包含完成该项目所需的一切工作内容，完成设计图纸、招标文件要求、规范要求等所需完成的工作内容并达到竣工验收标准
608-7-3-a-18 | 避雷接地装置 | 项 | 1 |  | 0 | 1.避雷引下线制作、安装2.断接卡子、箱制作、安装3.利用主钢筋焊接4.补刷(喷)油漆5.避雷网制作、安装（做法参见《12D10》中47做法）6.跨接7.混凝土块制作8.补刷(喷)油漆9.镀锌扁钢支撑卡子制作、安装（做法参见《12D10》中47做法）10.测试板制作、安装11.接地镀锌扁钢制作12，完成设计图纸、招标文件要求、规范要求等所需完成的工作内容并达到竣工验收标准
608-7-3-a-19 | 送配电装置系统 | 系统 | 17 |  | 0 | 1.系统调试2.包含完成该项目所需的一切工作内容3，完成设计图纸、招标文件要求、规范要求等所需完成的工作内容并达到竣工验收标准
608-7-3-a-20 | 接地装置 | 系统 | 1 |  | 0 | 1.接地电阻测试2.包含完成该项目所需的一切工作内容3，完成设计图纸、招标文件要求、规范要求等所需完成的工作内容并达到竣工验收标准
608-7-3-b | 排水管道工程 |  |  |  | 0
608-7-3-b-1 | ｄ400 承插口混凝土管道 | m | 36 |  | 0 | 1.垫层、基础铺筑及养护2.模板制作、安装、拆除3.混凝土拌和、运输、浇筑、养护4.预制管枕安装5.管道铺设6.管道接口7.管道检验及试验8.包含完成该项目所需的一切工作内容9，完成设计图纸、招标文件要求、规范要求等所需完成的工作内容并达到竣工验收标准
608-7-3-b-2 | ｄ300 承插口混凝土管道 | m | 110.4 |  | 0 | 1.垫层、基础铺筑及养护2.模板制作、安装、拆除3.混凝土拌和、运输、浇筑、养护4.预制管枕安装5.管道铺设6.管道接口7.管道检验及试验8.包含完成该项目所需的一切工作内容9，完成设计图纸、招标文件要求、规范要求等所需完成的工作内容并达到竣工验收标准
608-7-3-b-3 | 检查井 | 座 | 12 |  | 0 | 1.垫层铺筑2.模板制作、安装、拆除3.混凝土拌和、运输、浇筑、养护4.井圈、井盖安装5.盖板安装6.踏步安装7.防水、止水8.包含完成该项目所需的一切工作内容9.完成设计图纸、招标文件要求、规范要求等所需完成的工作内容并达到竣工验收标准
608-7-3-b-4 | 砖砌出水口 | 座 | 4 |  | 0 | 1.垫层铺筑2.模板制作、安装、拆除3.混凝土拌和、运输、浇筑、养护4.砌筑、勾缝、抹面5.完成该项目所需的一切工作内容，完成设计图纸、招标文件要求、规范要求等所需完成的工作内容并达到竣工验收标准
清单 合计 人民币 |  |  |  |  | 0 | 元

## 800章 津塘公路收费站—管理用房
工程量清单
清单 第800章 房建
工程名称：塘承高速公路滨海新区段（西中环快速-津汉高速）工程收费站工程 津塘公路收费站—管理用房
子目号 | 子 目 名 称 | 单位 | 数量 | 单价（元） | 合价（元） | 备注
一 | 建筑工程
| 一、桩基工程 |  | 0
010301002001 | 预应力高强混凝土管桩 | m | 2303 |  | 0 | 1.桩基采用预应力高强混凝土管桩，桩型号PHC500AB100-14-11；2.参见《先张法预应力离心混凝土管桩》（津10G306）与《预应力混凝土管桩》（10G409），《预应力混凝土管桩技术标准》（JGJ/T406-2017），桩顶入承台50mm，抗压桩的工程桩灌心做法参见图集《预应力混凝土管桩》10 3.凿桩头4，完成设计图纸、招标文件要求、规范要求等所需完成的工作内容并达到竣工验收标准
| 二、土方工程 |  | 0 |  | 0
010101001001 | 平整场地 | m2 | 614.249 |  | 0 | 1.土方挖填2.场地找平3.运输4，完成设计图纸、招标文件要求、规范要求等所需完成的工作内容并达到竣工验收标准
010101004001 | 挖基坑土方 | m3 | 320.485 |  | 0 | 1.排地表水2.土方开挖3.围护(挡土板)及拆除4.基底钎探5.运输6.余方点装料运输至弃置点7，完成设计图纸、招标文件要求、规范要求等所需完成的工作内容并达到竣工验收标准
010101003001 | 挖沟槽土方 | m3 | 60.88 |  | 0 | 1.排地表水2.土方开挖3.围护(挡土板)及拆除4.基底钎探5.运输6.余方点装料运输至弃置点7，完成设计图纸、招标文件要求、规范要求等所需完成的工作内容并达到竣工验收标准
010103001001 | 回填方 | m3 | 182.81 |  | 0 | 1.回填2.分层碾压3.夯实4.装卸、运输5，完成设计图纸、招标文件要求、规范要求等所需完成的工作内容并达到竣工验收标准
| 三、混凝土及钢筋混凝土工程 |  | 0 |  | 0
010501001001 | C20现浇混凝土垫层 | m3 | 26.19 |  | 0 | 1.混凝土（室外地面以下混凝土结构，包含垫层，应添加抗腐蚀阻锈剂）浇筑、振捣、养护2.混凝土模板制作、拆除、清理、场内运输、安装3.混凝土泵送4，完成设计图纸、招标文件要求、规范要求等所需完成的工作内容并达到竣工验收标准
010501005001 | C40现浇混凝土桩承台基础 | m3 | 140.427 |  | 0 | 1.混凝土（室外地面以下混凝土结构，包含垫层，应添加抗腐蚀阻锈剂）浇筑、振捣、养护2.混凝土模板制作、拆除、清理、场内运输、安装3.混凝土泵送4，完成设计图纸、招标文件要求、规范要求等所需完成的工作内容并达到竣工验收标准
010503001001 | C40现浇混凝土基础梁 | m3 | 18.745 |  | 0 | 1.混凝土（室外地面以下混凝土结构，包含垫层，应添加抗腐蚀阻锈剂）浇筑、振捣、养护2.混凝土模板制作、拆除、清理、场内运输、安装3.混凝土泵送4，完成设计图纸、招标文件要求、规范要求等所需完成的工作内容并达到竣工验收标准
010502001001 | C40现浇混凝土矩形柱 | m3 | 9.085 |  | 0 | 1.混凝土（室外地面以下混凝土结构，包含垫层，应添加抗腐蚀阻锈剂）浇筑、振捣、养护2.混凝土模板制作、拆除、清理、场内运输、安装3.混凝土泵送4，完成设计图纸、招标文件要求、规范要求等所需完成的工作内容并达到竣工验收标准
010502001002 | C30现浇混凝土矩形柱 | m3 | 52.785 |  | 0 | 1.混凝土（室外地面以下混凝土结构，包含垫层，应添加抗腐蚀阻锈剂）浇筑、振捣、养护2.混凝土模板制作、拆除、清理、场内运输、安装3.混凝土泵送4，完成设计图纸、招标文件要求、规范要求等所需完成的工作内容并达到竣工验收标准
010502001003 | C30现浇混凝土梯柱 | m3 | 2.448 |  | 0 | 1.混凝土（室外地面以下混凝土结构，包含垫层，应添加抗腐蚀阻锈剂）浇筑、振捣、养护2.混凝土模板制作、拆除、清理、场内运输、安装3.混凝土泵送4，完成设计图纸、招标文件要求、规范要求等所需完成的工作内容并达到竣工验收标准
010505001001 | C40现浇混凝土有梁板 | m3 | 132.92 |  | 0 | 1.混凝土（室外地面以下混凝土结构，包含垫层，应添加抗腐蚀阻锈剂）浇筑、振捣、养护2.混凝土模板制作、拆除、清理、场内运输、安装3.混凝土泵送4，完成设计图纸、招标文件要求、规范要求等所需完成的工作内容并达到竣工验收标准
010505001002 | C30现浇混凝土有梁板 | m3 | 170.68 |  | 0 | 1.混凝土（室外地面以下混凝土结构，包含垫层，应添加抗腐蚀阻锈剂）浇筑、振捣、养护2.混凝土模板制作、拆除、清理、场内运输、安装3.混凝土泵送4，完成设计图纸、招标文件要求、规范要求等所需完成的工作内容并达到竣工验收标准
010505008001 | C30现浇混凝土雨篷 | m3 | 1.82 |  | 0 | 1.混凝土（室外地面以下混凝土结构，包含垫层，应添加抗腐蚀阻锈剂）浇筑、振捣、养护2.混凝土模板制作、拆除、清理、场内运输、安装3.混凝土泵送4，完成设计图纸、招标文件要求、规范要求等所需完成的工作内容并达到竣工验收标准
010507005001 | C20现浇混凝土压顶 | m3 | 9.314 |  | 0 | 1.混凝土（室外地面以下混凝土结构，包含垫层，应添加抗腐蚀阻锈剂）浇筑、振捣、养护2.混凝土模板制作、拆除、清理、场内运输、安装3.混凝土泵送4，完成设计图纸、招标文件要求、规范要求等所需完成的工作内容并达到竣工验收标准
010503004001 | C20现浇混凝土水平系梁 | m3 | 6.03 |  | 0 | 1.混凝土（室外地面以下混凝土结构，包含垫层，应添加抗腐蚀阻锈剂）浇筑、振捣、养护2.混凝土模板制作、拆除、清理、场内运输、安装3.混凝土泵送4，完成设计图纸、招标文件要求、规范要求等所需完成的工作内容并达到竣工验收标准
010505006001 | C30现浇混凝土栏板 | m3 | 16.076 |  | 0 | 1.混凝土（室外地面以下混凝土结构，包含垫层，应添加抗腐蚀阻锈剂）浇筑、振捣、养护2.混凝土模板制作、拆除、清理、场内运输、安装3.混凝土泵送4，完成设计图纸、招标文件要求、规范要求等所需完成的工作内容并达到竣工验收标准
010502002001 | C20现浇混凝土构造柱 | m3 | 13.847 |  | 0 | 1.混凝土（室外地面以下混凝土结构，包含垫层，应添加抗腐蚀阻锈剂）浇筑、振捣、养护2.混凝土模板制作、拆除、清理、场内运输、安装3.混凝土泵送4，完成设计图纸、招标文件要求、规范要求等所需完成的工作内容并达到竣工验收标准
010503005001 | C20现浇混凝土过梁 | m3 | 2.18 |  | 0 | 1.混凝土（室外地面以下混凝土结构，包含垫层，应添加抗腐蚀阻锈剂）浇筑、振捣、养护2.混凝土模板制作、拆除、清理、场内运输、安装3.混凝土泵送4，完成设计图纸、招标文件要求、规范要求等所需完成的工作内容并达到竣工验收标准
010503004002 | C20现浇混凝土防水台 | m3 | 11.17 |  | 0 | 1.混凝土（室外地面以下混凝土结构，包含垫层，应添加抗腐蚀阻锈剂）浇筑、振捣、养护2.混凝土模板制作、拆除、清理、场内运输、安装3.混凝土泵送4，完成设计图纸、招标文件要求、规范要求等所需完成的工作内容并达到竣工验收标准
010501006001 | C30现浇混凝土设备基础 | m3 | 6.183 |  | 0 | 1.混凝土浇筑、振捣、养护2.混凝土模板制作、拆除、清理、场内运输、安装3.混凝土泵送4.安设备螺栓套、二次灌浆5.，完成设计图纸、招标文件要求、规范要求等所需完成的工作内容并达到竣工验收标准
010507001001 | C20现浇混凝土散水 | m2 | 48.8 |  | 0 | 参考图集12J9-1-95-3混凝土散水1.60厚C20混凝土，撒1:1水泥细沙压实赶光2.150厚3:7灰土3.素土夯实，向外找坡3%-5%4.沥青胶泥嵌缝4，完成设计图纸、招标文件要求、规范要求等所需完成的工作内容并达到竣工验收标准
010507004001 | C15现浇混凝土台阶 | m2 | 22.085 |  | 0 | 1.60厚C15混凝土台阶,面向外坡1%2.150厚3:7灰土,宽出面层1003.素土夯实,夯实系数≥0.9 4，完成设计图纸、招标文件要求、规范要求等所需完成的工作内容并达到竣工验收标准
010515001001 | 现浇混凝土钢筋HPB300 | t | 1.277 |  | 0 | 钢筋(网片)制作、运输、安装，含钢筋接头，完成设计图纸、招标文件要求、规范要求等所需完成的工作内容并达到竣工验收标准
010515001002 | 现浇混凝土钢筋HRB400 | t | 88.901 |  | 0 | 钢筋(网片)制作、运输、安装，含钢筋接头，完成设计图纸、招标文件要求、规范要求等所需完成的工作内容并达到竣工验收标准
| 四、预制工程 |  | 0
010512001001 | C30桁架钢筋混凝土叠合板（60mm厚） | m3 | 79.02 |  | 0 | 1.混凝土浇筑、振捣、养护2.模板制作、清理、场内运输、安装、刷隔离剂、模板维护、拆除、集中堆放、场外运输3.构件运输4.构件安装，接头灌缝、养护5.钢筋制作安装6，完成设计图纸、招标文件要求、规范要求等所需完成的工作内容并达到竣工验收标准 参图集15G366-1
010101801001 | 蒸压砂加气混凝土预制墙体 | m3 | 361.19 |  | 0 | 填充墙砌筑做法参《蒸压轻质砂加气混凝土（AAC）砌块和板材结构构造》06CG-01，完成设计图纸、招标文件要求、规范要求等所需完成的工作内容并达到竣工验收标准
010513001001 | 预制楼梯 | m3 | 2.234 |  | 0 | 1.混凝土浇筑、振捣、养护2.模板制作、清理、场内运输、安装、刷隔离剂、模板维护、拆除、集中堆放、场外运输3.构件运输4.构件安装，接头灌缝、养护5，完成设计图纸、招标文件要求、规范要求等所需完成的工作内容并达到竣工验收标准
010515002001 | 预制构件钢筋HRB400 | t | 0.265 |  | 0 | 钢筋(网片)制作、运输、安装，含钢筋接头，完成设计图纸、招标文件要求、规范要求等所需完成的工作内容并达到竣工验收标准
| 五、屋面工程 |  | 0
010902001001 | 屋面1-不上人屋面 | m2 | 583.06 |  | 0 | 1.涂料或粒料，产品自带（应为A级耐火材料）2.双层（3+3）厚SBS改性沥青防水卷材(屋面二级防水)3.20厚1:3水泥砂浆找平层4.最薄30厚1:8水泥膨胀珍珠岩找2%坡5.120厚岩棉板，表面刷界面剂6.20厚1:3水泥砂浆找平层，砂浆中掺聚丙烯纤维（0.75-0.90kg/m3）7.钢筋混凝土屋面板8.，完成设计图纸、招标文件要求、规范要求等所需完成的工作内容并达到竣工验收标准 ?
010902002001 | 雨棚 | m2 | 41.33 |  | 0 | 1.20厚1:2.5水泥砂浆保护层2.20厚防水砂浆3.20厚1:2.5水泥砂浆找平层4.20厚1:8水泥憎水膨胀珍珠岩找坡5.现浇钢筋混凝土6，完成设计图纸、招标文件要求、规范要求等所需完成的工作内容并达到竣工验收标准
| 六、保温工程 |  | 0
011001003001 | 外墙1-60厚岩棉保温板 | m2 | 752.339 |  | 0 | 1.保温层：60厚岩棉保温板；2.5厚干粉聚合物水泥防水砂浆，中间压入一层热镀锌电焊网2，完成设计图纸、招标文件要求、规范要求等所需完成的工作内容并达到竣工验收标准
011001003002 | 外墙1-挤塑聚苯板 | m2 | 55.386 |  | 0 | 1.保温层：挤塑聚苯板；2.5厚干粉聚合物水泥防水砂浆，中间压入一层热镀锌电焊网2，完成设计图纸、招标文件要求、规范要求等所需完成的工作内容并达到竣工验收标准
011001003003 | 外墙1-保温砂浆 | m2 | 59.385 |  | 0 | 1.保温层：保温砂浆；2.5厚干粉聚合物水泥防水砂浆，中间压入一层热镀锌电焊网2，完成设计图纸、招标文件要求、规范要求等所需完成的工作内容并达到竣工验收标准
011001003004 | 外墙2-60厚岩棉保温板 | m2 | 55.48 |  | 0 | 1.保温层：60厚岩棉保温板；2.5厚干粉聚合物水泥防水砂浆，中间压入一层耐碱纤维网布2，完成设计图纸、招标文件要求、规范要求等所需完成的工作内容并达到竣工验收标准
011001003005 | 外墙2-保温砂浆 | m2 | 261.632 |  | 0 | 1.保温层：保温砂浆；2.5厚干粉聚合物水泥防水砂浆，中间压入一层耐碱纤维网布2，完成设计图纸、招标文件要求、规范要求等所需完成的工作内容并达到竣工验收标准
011001003006 | 内墙3-30厚挤塑聚苯板 | m2 | 982.22 |  | 0 | 1.30厚挤塑聚苯板2，完成设计图纸、招标文件要求、规范要求等所需完成的工作内容并达到竣工验收标准
011001002001 | 地下一层顶板保温-30厚挤塑板 | m2 | 220 |  | 0 | 1.30厚挤塑板2，完成设计图纸、招标文件要求、规范要求等所需完成的工作内容并达到竣工验收标准
| 七、其他工程 |  | 0 |  | 0
010101801002 | 成品风道 | m | 22.95 |  | 0 | 购置、运输、安装成品风道GRC，完成设计图纸、招标文件要求、规范要求等所需完成的工作内容并达到竣工验收标准
010101801003 | 60厚水泥加压板 | m2 | 3.976 |  | 0 | 购置、运输、安装，完成设计图纸、招标文件要求、规范要求等所需完成的工作内容并达到竣工验收标准
010606008001 | 爬梯 | t | 0.04 |  | 0 | 购置、安装、运输间距360，直径A20 ，完成设计图纸、招标文件要求、规范要求等所需完成的工作内容并达到竣工验收标准
010507003001 | 排水沟 | m | 14.2 |  | 0 | 参见图集12J11-122-5，完成设计图纸、招标文件要求、规范要求等所需完成的工作内容并达到竣工验收标准
010902004001 | φ150UPVC雨水管 | m | 54.6 |  | 0 | 凡外露雨水管、冷凝水管均刷与外墙面同颜色外墙涂料，完成设计图纸、招标文件要求、规范要求等所需完成的工作内容并达到竣工验收标准
010902006001 | Φ50UPVC泄水管 | 根 | 7 |  | 0 | 1.吐水管及配件安装、固定2.接缝、嵌缝3.刷漆4，完成设计图纸、招标文件要求、规范要求等所需完成的工作内容并达到竣工验收标准
010607005001 | 砌块墙钢丝网加固 | m2 | 609.21 |  | 0 | 1.铺贴2.铆固3，完成设计图纸、招标文件要求、规范要求等所需完成的工作内容并达到竣工验收标准
010101801004 | 屋面上人孔 | 个 | 1 |  | 0 | 参见图集12J5-1-A15-1，完成设计图纸、招标文件要求、规范要求等所需完成的工作内容并达到竣工验收标准
010101801005 | 通风道出屋面 | 个 | 3 |  | 0 | 参见图集12J5-1-A17-1，完成设计图纸、招标文件要求、规范要求等所需完成的工作内容并达到竣工验收标准
010401012001 | 砖砌门槛 | m3 | 0.102 |  | 0 | 1.砂浆制作、运输,运、砌页岩标砖零星砌体2.勾缝3，完成设计图纸、招标文件要求、规范要求等所需完成的工作内容并达到竣工验收标准
二 | 粗装修工程 |  |  |  | 0
| 一、地面工程 |  | 0
011102003001 | 楼面3-防滑玻化地砖基层 | m2 | 107.013 |  | 0 | 1.1.5厚聚氨酯防水涂料，面上撒黄砂，四周沿墙上翻300高2.刷界面处理剂一道3.20厚1:2.5水泥砂浆找平4.50厚C20细石混凝土找坡不小于0.5%，最薄处不小于30厚5.素水泥浆结合层一遍6.钢筋混凝土楼板7，完成设计图纸、招标文件要求、规范要求等所需完成的工作内容并达到竣工验收标准
| 二、内墙面工程 |  | 0 |  | 0
011201001001 | 内墙1-乳胶漆墙面基层 | m2 | 1257.645 |  | 0 | 1.15厚1:1:6水泥石灰砂浆，分两次抹平2.5厚1:0.5:3水泥石灰砂浆打底拉毛3.刷专用界面剂一道4，完成设计图纸、招标文件要求、规范要求等所需完成的工作内容并达到竣工验收标准
011207001001 | 内墙2-集成墙板基层 | m2 | 455.509 |  | 0 | 1.20厚掺外加剂、掺合料的防水砂浆,分层铺抹压实2.1.5厚聚氨酯涂膜防水涂料撒黄沙,四周卷起至完成面高300，洗手盆上卷1200mm3.卫生间墙面基层处理4，完成设计图纸、招标文件要求、规范要求等所需完成的工作内容并达到竣工验收标准
011407001001 | 内墙3-无机涂料内墙面基层 | m2 | 965.057 |  | 0 | 1.15厚1:1:6水泥石灰砂浆，分两次抹平2.5厚1:0.5:3水泥石灰砂浆打底拉毛3.刷专用界面剂一道4，完成设计图纸、招标文件要求、规范要求等所需完成的工作内容并达到竣工验收标准
| 三、外檐工程 |  | 0 |  | 0
011204003001 | 外墙1-面砖外墙面 | m2 | 867.11 |  | 0 | 1.2厚配套专用界面砂浆批刮2.9厚2:1:8水泥石灰砂浆3.6厚1:2.5水泥砂浆找平4.配套专用胶粘剂粘接5.5-7厚外墙面砖，填缝剂填缝6，完成设计图纸、招标文件要求、规范要求等所需完成的工作内容并达到竣工验收标准
011407001002 | 外墙2-涂料外墙面 | m2 | 260.9 |  | 0 | 1.2厚配套专用界面砂浆批刮2.9厚2:1:8水泥石灰砂浆3.6厚1:2.5水泥砂浆找平4.喷涂底涂料一遍5.喷涂面层涂料两遍6，完成设计图纸、招标文件要求、规范要求等所需完成的工作内容并达到竣工验收标准
| 四、门窗工程 |  | 0 |  | 0
010801001001 | 木夹板门 | m2 | 67.29 |  | 0 | 1.门安装2.玻璃安装3.五金安装4，完成设计图纸、招标文件要求、规范要求等所需完成的工作内容并达到竣工验收标准
010802003001 | 钢质甲级防火门 | m2 | 13.12 |  | 0 | 钢制外贴木皮1.门安装2.五金安装3.玻璃安装4，完成设计图纸、招标文件要求、规范要求等所需完成的工作内容并达到竣工验收标准
010802003002 | 钢质乙级防火门 | m2 | 3.15 |  | 0 | 钢制外贴木皮1.门安装2.五金安装3.玻璃安装4，完成设计图纸、招标文件要求、规范要求等所需完成的工作内容并达到竣工验收标准
010802001001 | 断桥铝合金节能门 | m2 | 22.95 |  | 0 | 1.门制作、安装2.五金安装3.玻璃安装4，完成设计图纸、招标文件要求、规范要求等所需完成的工作内容并达到竣工验收标准
010802001002 | 断桥铝合金无障碍节能门 | m2 | 7.84 |  | 0 | 1.门制作、安装2.五金安装3.玻璃安装4，完成设计图纸、招标文件要求、规范要求等所需完成的工作内容并达到竣工验收标准
010802001003 | 防盗门 | m2 | 6.3 |  | 0 | 1.门制作、安装2.五金安装3.玻璃安装4，完成设计图纸、招标文件要求、规范要求等所需完成的工作内容并达到竣工验收标准
010807001001 | 断桥铝合金消防救援窗（加纱窗） | m2 | 3.15 |  | 0 | 1.窗制作、运输、安装2.五金、玻璃安装3.刷防护材料、油漆;4.西侧窗户增加遮阳纱窗5.玻璃材质（6中透光Low-E+12空气+6透明）6，完成设计图纸、招标文件要求、规范要求等所需完成的工作内容并达到竣工验收标准
010807001002 | 断桥铝合金闭消防救援窗 | m2 | 274.05 |  | 0 | 1.窗制作、运输、安装2.五金、玻璃安装3.刷防护材料、油漆;4.西侧窗户增加遮阳纱窗5.玻璃材质（6中透光Low-E+12空气+6透明）6，完成设计图纸、招标文件要求、规范要求等所需完成的工作内容并达到竣工验收标准
010807003001 | 浅灰色铝百叶装饰 | m2 | 28.56 |  | 0 | 1.窗制作、运输、安装2.五金安装3.刷防护材料、油漆4，完成设计图纸、招标文件要求、规范要求等所需完成的工作内容并达到竣工验收标准
010807003002 | 防雨百叶窗（内衬防虫鼠网） | m2 | 1.62 |  | 0 | 1.窗制作、运输、安装2.五金安装3.刷防护材料、油漆4，完成设计图纸、招标文件要求、规范要求等所需完成的工作内容并达到竣工验收标准
010807003003 | 铝合金防雨百叶窗（内衬不锈钢防护网） | m2 | 0.513 |  | 0 | 1.窗制作、运输、安装2.五金安装3.刷防护材料、油漆4，完成设计图纸、招标文件要求、规范要求等所需完成的工作内容并达到竣工验收标准
| 五、其他装饰工程 |  | 0 |  | 0
011107001001 | 花岗岩面层台阶 | m2 | 22.085 |  | 0 | 1.40厚花岗岩板材(粗麻面),两面及四周边满涂防污剂,拼缝灌稀水泥浆擦缝2.撒素水泥面(洒适量清水)3.30厚1:4干硬性水泥砂浆结合层4.刷素水泥浆一道(内掺建筑胶)5，完成设计图纸、招标文件要求、规范要求等所需完成的工作内容并达到竣工验收标准
011107001002 | 混凝土面层坡道 | m2 | 29.63 |  | 0 | 1.40厚混凝土(粗麻面),两面及四周边满涂防污剂,拼缝灌稀水泥浆擦缝2.撒素水泥面(洒适量清水)3.30厚1:4干硬性水泥砂浆结合层4.刷素水泥浆一道(内掺建筑胶)5.60厚C15混凝土垫层6.150厚3:7灰土,宽出面层1007.素土夯实,夯实系数≥0.9 8，完成设计图纸、招标文件要求、规范要求等所需完成的工作内容并达到竣工验收标准
011203001001 | 窗台板抹灰 | m2 | 35 |  | 0 | 未注明的室内水泥砂浆窗台板均采用1:2.5水泥砂浆抹面，完成设计图纸、招标文件要求、规范要求等所需完成的工作内容并达到竣工验收标准
011503001001 | 不锈钢护窗栏杆 | m | 8.65 |  | 0 | 1.制作2.运输3.安装4.刷防护材料5.，完成设计图纸、招标文件要求、规范要求等所需完成的工作内容并达到竣工验收标准 图集参12J8-64-3
011503001002 | 不锈钢楼梯扶手 | m | 31.35 |  | 0 | 1.制作2.运输3.安装4.刷防护材料5，完成设计图纸、招标文件要求、规范要求等所需完成的工作内容并达到竣工验收标准 参见12J8-15-2竖杆净距110
011503001003 | 不锈钢靠墙扶手 | m | 3.542 |  | 0 | 1.制作2.运输3.安装4.刷防护材料5，完成设计图纸、招标文件要求、规范要求等所需完成的工作内容并达到竣工验收标准 靠墙扶手参见12J81/63
011503001004 | 坡道栏杆 | m | 18.6 |  | 0 | 1.制作2.运输3.安装4.刷防护材料5，完成设计图纸、招标文件要求、规范要求等所需完成的工作内容并达到竣工验收标准
010803801001 | 防盗栏杆 | m | 15.8 |  | 0 | 购置、安装、运输专业定制防盗栏杆，完成设计图纸、招标文件要求、规范要求等所需完成的工作内容并达到竣工验收标准
010903004001 | 女儿墙变形缝 | m | 0.24 |  | 0 | 防水油膏封闭，完成设计图纸、招标文件要求、规范要求等所需完成的工作内容并达到竣工验收标准
011210003001 | 玻璃隔断 | m2 | 48.19 |  | 0 | 1.铝合金边框制作、运输、安装2.玻璃制作、运输、安装3.嵌缝、塞口4，完成设计图纸、招标文件要求、规范要求等所需完成的工作内容并达到竣工验收标准
010808004001 | 金属门窗套 | m | 56.966 |  | 0 | 1.清理基层2.制作、安装参见12J61/1512J3-12/A16，完成设计图纸、招标文件要求、规范要求等所需完成的工作内容并达到竣工验收标准
三 | 精装修工程
| 一、地面工程 |  | 0
011102001001 | 楼面1-大理石地面面层 | m2 | 242.898 |  | 0 | 1.20厚大理石板，素水泥浆擦缝2.30厚1:4干硬性水泥砂浆3.撒素水泥面（撒适量清水）4.铺设、拆除、成品保护4.材料清理5.清洁表面6，完成设计图纸、招标文件要求、规范要求等所需完成的工作内容并达到竣工验收标准
011106001001 | 楼面1-大理石地面面层-楼梯 | m2 | 32.595 |  | 0 | 1.30厚大理石板，素水泥浆擦缝2.30厚1:4干硬性水泥砂浆3.撒素水泥面（撒适量清水）4.铺设、拆除、成品保护4.材料清理5.清洁表面6，完成设计图纸、招标文件要求、规范要求等所需完成的工作内容并达到竣工验收标准
011102003002 | 楼面2-地砖地面面层 | m2 | 568.43 |  | 0 | 1.8-10厚地砖，素水泥浆擦缝2.30厚1:4干硬性水泥砂浆3.撒素水泥面（撒适量清水）4..铺设、拆除、成品保护4.材料清理5.清洁表面6，完成设计图纸、招标文件要求、规范要求等所需完成的工作内容并达到竣工验收标准
011102003003 | 楼面3-防滑玻化地砖面层 | m2 | 107.013 |  | 0 | 1.8-10厚地砖，素水泥浆擦缝2.30厚1:4干硬性水泥砂浆3.铺设、拆除、成品保护4.材料清理5.清洁表面6，完成设计图纸、招标文件要求、规范要求等所需完成的工作内容并达到竣工验收标准
011104004001 | 楼面4-防静电架空活动地板面层 | m2 | 87.75 |  | 0 | 1.180高防静电架空活动地板2.20厚1:2.5水泥砂浆压实赶光3.素水泥浆结合层一遍（内掺建筑胶）4.铺设、拆除、成品保护4.材料清理5.清洁表面6，完成设计图纸、招标文件要求、规范要求等所需完成的工作内容并达到竣工验收标准
011104004002 | 楼面4-防静电架空活动地板面层-台阶 | m2 | 1.2 |  | 0 | 1.180高防静电架空活动地板2.20厚1:2.5水泥砂浆压实赶光3.素水泥浆结合层一遍（内掺建筑胶）4.铺设、拆除、成品保护4.材料清理5.清洁表面6，完成设计图纸、招标文件要求、规范要求等所需完成的工作内容并达到竣工验收标准
011108001001 | 楼面1-大理石地面面层-过门石 | m2 | 9.27 |  | 0 | 1.20厚大理石板，素水泥浆擦缝2.30厚1:4干硬性水泥砂浆3.撒素水泥面（撒适量清水）4.铺设、拆除、成品保护4.材料清理5.清洁表面6，完成设计图纸、招标文件要求、规范要求等所需完成的工作内容并达到竣工验收标准
| 二、踢脚工程 |  | 0 |  | 0
011105002001 | 踢脚1-大理石踢脚面层 | m2 | 34.98 |  | 0 | 1.10-15厚花岗岩石板，板满涂防污剂，稀水泥浆擦缝2.10厚1:2水泥砂浆（内掺建筑胶）粘结层3.素水泥浆一道甩毛（内掺建筑胶)4.刷界面处理剂一道5，完成设计图纸、招标文件要求、规范要求等所需完成的工作内容并达到竣工验收标准
011105003001 | 踢脚2-地砖踢脚面层 | m2 | 67.95 |  | 0 | 1.8-10厚地砖，稀水泥浆擦缝2.10厚1:2水泥砂浆（内掺建筑胶）粘结层3.素水泥浆一道甩毛（内掺建筑胶)4.刷界面处理剂一道5，完成设计图纸、招标文件要求、规范要求等所需完成的工作内容并达到竣工验收标准
| 三、内墙面工程 |  | 0 |  | 0
011201001002 | 内墙1-乳胶漆墙面面层 | m2 | 1223.3 |  | 0 | 1.刷白色乳胶漆一底两面2.2厚面层耐水腻子分层刮平3，完成设计图纸、招标文件要求、规范要求等所需完成的工作内容并达到竣工验收标准
011207001002 | 内墙2-集成墙板面层 | m2 | 462.64 |  | 0 | 1.9厚仿石材集成墙板（配套铝合金龙骨由专业厂家进行深化设计）2.铺设、拆除、成品保护4.材料清理5.清洁表面6，完成设计图纸、招标文件要求、规范要求等所需完成的工作内容并达到竣工验收标准
011407001003 | 内墙3-无机涂料内墙面面层 | m2 | 947.07 |  | 0 | 1.刷无机涂料一底两面2.2厚面层耐水腻子分遍刮平3，完成设计图纸、招标文件要求、规范要求等所需完成的工作内容并达到竣工验收标准
| 四、天棚工程 |  | 0 |  | 0
011407002001 | 顶棚1-白色无机涂料顶棚面层 | m2 | 175.44 |  | 0 | 1.现浇钢筋混凝土楼板2.刷白色无机涂料一道3，完成设计图纸、招标文件要求、规范要求等所需完成的工作内容并达到竣工验收标准
011302001001 | 顶棚2-铝板吊顶面层 | m2 | 107.01 |  | 0 | 1.与铝合金条配套的轻钢龙骨标准骨架2.铝合金条板与配套专用龙骨，房间周围加配套收边条3，完成设计图纸、招标文件要求、规范要求等所需完成的工作内容并达到竣工验收标准
011302001002 | 顶棚3-石膏板吊顶面层 | m2 | 719.87 |  | 0 | 1.轻钢龙骨标准骨架，主龙骨中距900-1000，次龙骨中距450，横撑龙骨中距9002.9厚纸面石膏板，用自攻螺丝与龙骨固定，中距《200mm3.满刷防潮涂料两道4.2厚面层耐水腻子分遍刮平5.刷白色乳胶漆一底两面，完成设计图纸、招标文件要求、规范要求等所需完成的工作内容并达到竣工验收标准
| 七、其他装饰工程 |  | 0 |  | 0
011210005001 | 三聚氰胺板隔断 | m2 | 37.51 |  | 0 | 1.隔断运输、安装2.嵌缝、塞口3，完成设计图纸、招标文件要求、规范要求等所需完成的工作内容并达到竣工验收标准 参见12J11-101-1
011210005002 | 三聚氰胺板隔断 | m2 | 25.27 |  | 0 | 1.隔断运输、安装2.嵌缝、塞口3，完成设计图纸、招标文件要求、规范要求等所需完成的工作内容并达到竣工验收标准 参见12J11-111-1
011210005003 | 塑料贴面胶合板隔断（小便池） | m2 | 1.96 |  | 0 | 1.隔断运输、安装2.嵌缝、塞口3，完成设计图纸、招标文件要求、规范要求等所需完成的工作内容并达到竣工验收标准 图集参12J11-106-3
011505001001 | 洗漱台 | m2 | 5.063 |  | 0 | 1.台面及支架运输、安装2.杆、环、盒、配件安装3.刷油漆4，完成设计图纸、招标文件要求、规范要求等所需完成的工作内容并达到竣工验收标准 参见12J11-53-2
011505010001 | 镜面玻璃 | m2 | 3.88 |  | 0 | 1.基层安装2.玻璃及框制作、运输、安装3，完成设计图纸、招标文件要求、规范要求等所需完成的工作内容并达到竣工验收标准 参见12J1150/7
011210005004 | 挡烟垂壁 | m2 | 10.72 |  | 0 | 挡烟垂壁(距地2m）参见12J7-31/82，完成设计图纸、招标文件要求、规范要求等所需完成的工作内容并达到竣工验收标准
011210003002 | 隔断墙-售饭 | m2 | 15.591 |  | 0 | 详见二次设计
011210003003 | 隔断墙-结算室 | m2 | 16.122 |  | 0 | 详见二次设计
011505008001 | 多功能置物台 | 个 | 1 |  | 0 | 1.多功能置物台（详见二次设计）购置、运输、安装
011505801001 | 窗帘 | m2 | 277.2 |  | 0 | 窗帘应为成品，完成设计图纸、招标文件要求、规范要求等所需完成的工作内容并达到竣工验收标准
011505801002 | 无障碍洗手间扶手 | 套 | 1 |  | 0 | 购置，安装，完成设计图纸、招标文件要求、规范要求等所需完成的工作内容并达到竣工验收标准
011210006001 | 石膏板隔墙 | m2 | 58.5 |  | 0 | 购置，安装，完成设计图纸、招标文件要求、规范要求等所需完成的工作内容并达到竣工验收标准
011210006002 | 石膏板防火隔墙 | m2 | 16.4 |  | 0 | 购置，安装，完成设计图纸、招标文件要求、规范要求等所需完成的工作内容并达到竣工验收标准
011501009001 | 配餐厅高低柜子 | m | 3.14 |  | 0 | 购置，安装，完成设计图纸、招标文件要求、规范要求等所需完成的工作内容并达到竣工验收标准
011302001003 | 会议室吊顶 | m2 | 54.25 |  | 0 | 1.轻钢龙骨2.9.5厚石膏板3.防火木饰面，仿木纹饰面石膏板4.刷白色无机涂料一道 5，完成设计图纸、招标文件要求、规范要求等所需完成的工作内容并达到竣工验收标准
四 | 安装工程 |  |  |  | 0
1 | 电气设备安装工程
| 管理用房-电气安装工程 |  | 0 |  | 0
030404017004 | 动力配电箱APK | 台 | 1 |  | 0 | 1.购置、本体安装2.基础型钢制作、安装3.焊、压接线端子4.补刷(喷)油漆5.接地6.规格：800*600*2507.包含为完成该项目所需的一切工作内容，完成设计图纸、招标文件要求、规范要求等所需完成的工作内容并达到竣工验收标准
030404017005 | 应急照明配电箱ALE | 台 | 1 |  | 0 | 1.购置、本体安装2.基础型钢制作、安装3.焊、压接线端子4.补刷(喷)油漆5.接地6.规格：600*800*3007.包含为完成该项目所需的一切工作内容，完成设计图纸、招标文件要求、规范要求等所需完成的工作内容并达到竣工验收标准
030404017006 | 照明配电箱1AL | 台 | 1 |  | 0 | 1.购置、本体安装2.基础型钢制作、安装3.焊、压接线端子4.补刷(喷)油漆5.接地6.规格：600*500*2007.包含为完成该项目所需的一切工作内容，完成设计图纸、招标文件要求、规范要求等所需完成的工作内容并达到竣工验收标准
030404017007 | 照明配电箱2AL | 台 | 1 |  | 0 | 1.购置、本体安装2.基础型钢制作、安装3.焊、压接线端子4.补刷(喷)油漆5.接地6.规格：600*500*2007.包含为完成该项目所需的一切工作内容，完成设计图纸、招标文件要求、规范要求等所需完成的工作内容并达到竣工验收标准
030404017008 | 厨房配电箱AP-CF | 台 | 1 |  | 0 | 1.购置、本体安装2.基础型钢制作、安装3.焊、压接线端子4.补刷(喷)油漆5.接地6.规格：600*500*1607.包含为完成该项目所需的一切工作内容，完成设计图纸、招标文件要求、规范要求等所需完成的工作内容并达到竣工验收标准 0
030404017009 | 污水处理设备配电箱AP-WSCL | 台 | 1 |  | 0 | 1.购置、本体安装2.基础型钢制作、安装3.焊、压接线端子4.补刷(喷)油漆5.接地6.规格：480*550*2007.包含为完成该项目所需的一切工作内容，完成设计图纸、招标文件要求、规范要求等所需完成的工作内容并达到竣工验收标准
030408001010 | 电力电缆 YJV-0.6/1kV 5*16 | m | 267.9 |  | 0 | 1.电缆购置及敷设2.揭(盖)盖板3.电缆头制作安装4.包含为完成该项目所需的一切工作内容，完成设计图纸、招标文件要求、规范要求等所需完成的工作内容并达到竣工验收标准
030408001011 | 电力电缆 YJV-0.6/1kV 5*4 | m | 163.34 |  | 0 | 1.电缆购置及敷设2.揭(盖)盖板3.电缆头制作安装4.包含为完成该项目所需的一切工作内容，完成设计图纸、招标文件要求、规范要求等所需完成的工作内容并达到竣工验收标准
030408001012 | 电力电缆 YJV-0.6/1kV 4*25+1*16 | m | 40.75 |  | 0 | 1.电缆购置及敷设2.揭(盖)盖板3.电缆头制作安装4.包含为完成该项目所需的一切工作内容，完成设计图纸、招标文件要求、规范要求等所需完成的工作内容并达到竣工验收标准
030408001013 | 电力电缆 NHYJV-4*2.5 | m | 22.73 |  | 0 | 1.电缆购置及敷设2.揭(盖)盖板3.电缆头制作安装4.包含为完成该项目所需的一切工作内容，完成设计图纸、招标文件要求、规范要求等所需完成的工作内容并达到竣工验收标准
030408001014 | 电力电缆 ZRYJV-4*2.5 | m | 24.68 |  | 0 | 1.电缆购置及敷设2.揭(盖)盖板3.电缆头制作安装4.包含为完成该项目所需的一切工作内容，完成设计图纸、招标文件要求、规范要求等所需完成的工作内容并达到竣工验收标准
030408001015 | 电力电缆 ZRYJV-5*4 | m | 17.463 |  | 0 | 1.电缆购置及敷设2.揭(盖)盖板3.电缆头制作安装4.包含为完成该项目所需的一切工作内容，完成设计图纸、招标文件要求、规范要求等所需完成的工作内容并达到竣工验收标准
030408001016 | 电力电缆 ZRYJV-5*10 | m | 4 |  | 0 | 1.电缆购置及敷设2.揭(盖)盖板3.电缆头制作安装4.包含为完成该项目所需的一切工作内容，完成设计图纸、招标文件要求、规范要求等所需完成的工作内容并达到竣工验收标准
030408002001 | 控制电缆 ZRRVS-1.0 | m | 50.4 |  | 0 | 1.电缆购置及敷设2.揭(盖)盖板3.电缆头制作安装4.包含为完成该项目所需的一切工作内容，完成设计图纸、招标文件要求、规范要求等所需完成的工作内容并达到竣工验收标准
030411004006 | 配线 NHBV-6mm2 | m | 21 |  | 0 | 1.配线2.钢索架设(拉紧装置安装)3.支持体(夹板、绝缘子、槽板等)安装4.包含为完成该项目所需的一切工作内容，完成设计图纸、招标文件要求、规范要求等所需完成的工作内容并达到竣工验收标准
030411004007 | 配线 BV-6mm2 | m | 156 |  | 0 | 1.配线2.钢索架设(拉紧装置安装)3.支持体(夹板、绝缘子、槽板等)安装4.包含为完成该项目所需的一切工作内容，完成设计图纸、招标文件要求、规范要求等所需完成的工作内容并达到竣工验收标准
030411004008 | 配线 BV-4mm2 | m | 3030.83 |  | 0 | 1.配线2.钢索架设(拉紧装置安装)3.支持体(夹板、绝缘子、槽板等)安装4.包含为完成该项目所需的一切工作内容，完成设计图纸、招标文件要求、规范要求等所需完成的工作内容并达到竣工验收标准
030411004009 | 配线 BV-2.5mm2 | m | 3235.545 |  | 0 | 1.配线2.钢索架设(拉紧装置安装)3.支持体(夹板、绝缘子、槽板等)安装4.包含为完成该项目所需的一切工作内容，完成设计图纸、招标文件要求、规范要求等所需完成的工作内容并达到竣工验收标准
030411001010 | 配管 JDG20 | m | 1879.452 |  | 0 | 1.购置2.电线管路敷设3.钢索架设(拉紧装置安装)4.预留沟槽5.接地6.包含为完成该项目所需的一切工作内容，完成设计图纸、招标文件要求、规范要求等所需完成的工作内容并达到竣工验收标准
030411001011 | 配管 JDG32 | m | 20.1 |  | 0 | 1.购置2.电线管路敷设3.钢索架设(拉紧装置安装)4.预留沟槽5.接地6.包含为完成该项目所需的一切工作内容，完成设计图纸、招标文件要求、规范要求等所需完成的工作内容并达到竣工验收标准
030411001012 | 配管 SC50 | m | 9.8 |  | 0 | 1.购置2.电线管路敷设3.钢索架设(拉紧装置安装)4.预留沟槽5.接地6.包含为完成该项目所需的一切工作内容，完成设计图纸、招标文件要求、规范要求等所需完成的工作内容并达到竣工验收标准
030411001013 | 配管 RC20 | m | 7.8 |  | 0 | 1.购置2.电线管路敷设3.钢索架设(拉紧装置安装)4.预留沟槽5.接地6.包含为完成该项目所需的一切工作内容，完成设计图纸、招标文件要求、规范要求等所需完成的工作内容并达到竣工验收标准
030411001014 | 配管 RC25 | m | 19 |  | 0 | 1.购置2.电线管路敷设3.钢索架设(拉紧装置安装)4.预留沟槽5.接地6.包含为完成该项目所需的一切工作内容，完成设计图纸、招标文件要求、规范要求等所需完成的工作内容并达到竣工验收标准
030411001015 | 配管 RC32 | m | 25.84 |  | 0 | 1.购置2.电线管路敷设3.钢索架设(拉紧装置安装)4.预留沟槽5.接地6.包含为完成该项目所需的一切工作内容，完成设计图纸、招标文件要求、规范要求等所需完成的工作内容并达到竣工验收标准
030411001016 | 配管 RC40 | m | 10.82 |  | 0 | 1.购置2.电线管路敷设3.钢索架设(拉紧装置安装)4.预留沟槽5.接地6.包含为完成该项目所需的一切工作内容，完成设计图纸、招标文件要求、规范要求等所需完成的工作内容并达到竣工验收标准
030411001017 | 配管 RC50 | m | 4.02 |  | 0 | 1.购置2.电线管路敷设3.钢索架设(拉紧装置安装)4.预留沟槽5.接地6.包含为完成该项目所需的一切工作内容，完成设计图纸、招标文件要求、规范要求等所需完成的工作内容并达到竣工验收标准
030411003001 | 强电阻燃金属线槽300*100 | m | 39.2 |  | 0 | 1.本体购置、安装2.接地.包含为完成该项目所需的一切工作内容，完成设计图纸、招标文件要求、规范要求等所需完成的工作内容并达到竣工验收标准
030413001002 | 桥架支架 | kg | 67.868 |  | 0 | 1.制作2.安装3.补刷(喷)油漆4.包含为完成该项目所需的一切工作内容，完成设计图纸、招标文件要求、规范要求等所需完成的工作内容并达到竣工验收标准
030404034005 | 暗装单联单翘板开关 250V 10A | 个 | 7 |  | 0 | 1.购置、本体安装2.接线3.包含为完成该项目所需的一切工作内容，完成设计图纸、招标文件要求、规范要求等所需完成的工作内容并达到竣工验收标准
030404034006 | 暗装双联单翘板开关 250V 10A | 个 | 41 |  | 0 | 1.购置、本体安装2.接线3.包含为完成该项目所需的一切工作内容，完成设计图纸、招标文件要求、规范要求等所需完成的工作内容并达到竣工验收标准
030404034007 | 暗装三联单翘板开关 250V 10A | 个 | 6 |  | 0 | 1.购置、本体安装2.接线3.包含为完成该项目所需的一切工作内容，完成设计图纸、招标文件要求、规范要求等所需完成的工作内容并达到竣工验收标准
030404031001 | 多联机空调调速开关 250V 10A | 个 | 43 |  | 0 | 1.购置2.本体安装3.焊、压接线端子4.接线5.包含为完成该项所需的一切工作内容，完成设计图纸、招标文件要求、规范要求等所需完成的工作内容并达到竣工验收标准
030404035004 | 双联二、三孔暗装插座 250V 10A | 个 | 97 |  | 0 | 1.购置、本体安装2.接线3.包含为完成该项目所需的一切工作内容，完成设计图纸、招标文件要求、规范要求等所需完成的工作内容并达到竣工验收标准
030404035005 | 单相两孔卫生间插座（安全型、防溅盖板） 250V 16A | 个 | 11 |  | 0 | 1.购置、本体安装2.接线3.包含为完成该项目所需的一切工作内容，完成设计图纸、招标文件要求、规范要求等所需完成的工作内容并达到竣工验收标准
030404018002 | 电热水器开关箱 | 台 | 1 |  | 0 | 1.购置、本体安装2.接地3.包含为完成该项目所需的一切工作内容，完成设计图纸、招标文件要求、规范要求等所需完成的工作内容并达到竣工验收标准
030412005005 | 单管荧光灯 220V 1*36W | 套 | 4 |  | 0 | 1.购置、本体安装2.包含为完成该项目所需的一切工作内容，完成设计图纸、招标文件要求、规范要求等所需完成的工作内容并达到竣工验收标准
030412005006 | 单管密闭荧光灯 220V 1*36W | 套 | 2 |  | 0 | 1.购置、本体安装2.包含为完成该项目所需的一切工作内容，完成设计图纸、招标文件要求、规范要求等所需完成的工作内容并达到竣工验收标准
030412005007 | 单管防爆荧光灯 220V 1*36W | 套 | 1 |  | 0 | 1.购置、本体安装2.包含为完成该项目所需的一切工作内容，完成设计图纸、招标文件要求、规范要求等所需完成的工作内容并达到竣工验收标准
030412005008 | 双管防爆荧光灯 220V 2*36W | 套 | 6 |  | 0 | 1.购置、本体安装2.包含为完成该项目所需的一切工作内容，完成设计图纸、招标文件要求、规范要求等所需完成的工作内容并达到竣工验收标准
030412005009 | 双管格栅荧光灯 220V 2*36W | 套 | 66 |  | 0 | 1.购置、本体安装2.包含为完成该项目所需的一切工作内容，完成设计图纸、招标文件要求、规范要求等所需完成的工作内容并达到竣工验收标准
030412001002 | 圆形吸顶灯 1*22W | 套 | 25 |  | 0 | 1.购置、本体安装2.包含为完成该项目所需的一切工作内容，完成设计图纸、招标文件要求、规范要求等所需完成的工作内容并达到竣工验收标准
030412001003 | 壁灯（有调整 | 套 | 2 |  | 0 | 1.购置、本体安装2.包含为完成该项目所需的一切工作内容，完成设计图纸、招标文件要求、规范要求等所需完成的工作内容并达到竣工验收标准
030412001004 | 室外密闭圆形吸顶灯 1*22W | 套 | 2 |  | 0 | 1.购置、本体安装2.包含为完成该项目所需的一切工作内容，完成设计图纸、招标文件要求、规范要求等所需完成的工作内容并达到竣工验收标准
030412002001 | 防水防尘灯 1*22W | 套 | 24 |  | 0 | 1.购置、本体安装2.包含为完成该项目所需的一切工作内容，完成设计图纸、招标文件要求、规范要求等所需完成的工作内容并达到竣工验收标准
030412006001 | 紫外线杀菌灯 1*60W | 套 | 2 |  | 0 | 1.购置、本体安装2.包含为完成该项目所需的一切工作内容，完成设计图纸、招标文件要求、规范要求等所需完成的工作内容并达到竣工验收标准
030412004003 | 应急疏散指示标志灯（带接线盒） DC 36V 1*3W | 套 | 11 |  | 0 | 1.购置、本体安装2.包含为完成该项目所需的一切工作内容，完成设计图纸、招标文件要求、规范要求等所需完成的工作内容并达到竣工验收标准
030412004004 | 楼层显示灯（带接线盒） DC 36V 1*3W | 套 | 3 |  | 0 | 1.购置、本体安装2.包含为完成该项目所需的一切工作内容，完成设计图纸、招标文件要求、规范要求等所需完成的工作内容并达到竣工验收标准
030412004005 | 安全出口标志灯（带接线盒） DC 36V 1*3W | 套 | 8 |  | 0 | 1.购置、本体安装2.包含为完成该项目所需的一切工作内容，完成设计图纸、招标文件要求、规范要求等所需完成的工作内容并达到竣工验收标准
030412004006 | 自带电源应急照明灯（带接线盒） DC 36V 1*5W LED | 个 | 29 |  | 0 | 1.购置、安装2.校接线3.编码4.调试5.包含为完成该项目所需的一切工作内容，完成设计图纸、招标文件要求、规范要求等所需完成的工作内容并达到竣工验收标准
030904005001 | 声光报警器 | 个 | 1 |  | 0 | 1.购置、本体安装2.包含为完成该项目所需的一切工作内容，完成设计图纸、招标文件要求、规范要求等所需完成的工作内容并达到竣工验收标准
030411006002 | 接线盒 | 个 | 59 |  | 0 | 1.购置2.本体安装3.包含为完成该项所需的一切工作内容，完成设计图纸、招标文件要求、规范要求等所需完成的工作内容并达到竣工验收标准
| 管理用房-消防电气安装工程 |  | 0 |  | 0
030904001001 | 防爆可燃气体报警器探测器 | 个 | 1 |  | 0 | 1.购置2.探头安装3.底座安装4.校接线5.编码6.探测器调试7.包含为完成该项目所需的一切工作内容，完成设计图纸、招标文件要求、规范要求等所需完成的工作内容并达到竣工验收标准
030904009001 | 可燃气体泄漏探测控制器 | 台 | 1 |  | 0 | 1.本体购置、安装2.校接线、摇测绝缘电阻3.排线、绑扎、导线标识4.显示器安装5.调试6.包含为完成该项目所需的一切工作内容，完成设计图纸、招标文件要求、规范要求等所需完成的工作内容并达到竣工验收标准
030904003001 | 紧急启停按钮 | 个 | 1 |  | 0 | 1.购置、安装2.校接线3.编码4.调试5.包含为完成该项目所需的一切工作内容，完成设计图纸、招标文件要求、规范要求等所需完成的工作内容并达到竣工验收标准
030411004010 | 报警线 ZR-RVS 1.5 | m | 63.8 |  | 0 | 1.配线2.钢索架设(拉紧装置安装)3.支持体(夹板、绝缘子、槽板等)安装4.包含为完成该项目所需的一切工作内容，完成设计图纸、招标文件要求、规范要求等所需完成的工作内容并达到竣工验收标准
030411004011 | 报警联动控制线 ZR-RVS 1.5 | m | 139.4 |  | 0 | 1.配线2.钢索架设(拉紧装置安装)3.支持体(夹板、绝缘子、槽板等)安装4.包含为完成该项目所需的一切工作内容，完成设计图纸、招标文件要求、规范要求等所需完成的工作内容并达到竣工验收标准
030411004012 | 报警联动控制线 ZR-BV 1.5 | m | 139.4 |  | 0 | 1.配线2.钢索架设(拉紧装置安装)3.支持体(夹板、绝缘子、槽板等)安装4.包含为完成该项目所需的一切工作内容，完成设计图纸、招标文件要求、规范要求等所需完成的工作内容并达到竣工验收标准
030411001018 | 配管 JDG20 | m | 29.4 |  | 0 | 1.购置2.电线管路敷设3.钢索架设(拉紧装置安装)4.预留沟槽5.接地6.包含为完成该项目所需的一切工作内容，完成设计图纸、招标文件要求、规范要求等所需完成的工作内容并达到竣工验收标准
030411001019 | 配管 JDG25 | m | 18.5 |  | 0 | 1.购置2.电线管路敷设3.钢索架设(拉紧装置安装)4.预留沟槽5.接地6.包含为完成该项目所需的一切工作内容，完成设计图纸、招标文件要求、规范要求等所需完成的工作内容并达到竣工验收标准
030409008003 | 总等电位联结箱 MEB | 台 | 1 |  | 0 | 1.购置、本体安装2.接地绞线购置、安装3.连接线及保护管的制作、安装4.包含为完成该项目所需的一切工作内容，完成设计图纸、招标文件要求、规范要求等所需完成的工作内容并达到竣工验收标准
030409008004 | 局部等电位联结箱 LEB | 台 | 7 |  | 0 | 1.购置、本体安装2.接地绞线购置、安装3.连接线及保护管的制作、安装4.包含为完成该项目所需的一切工作内容，完成设计图纸、招标文件要求、规范要求等所需完成的工作内容并达到竣工验收标准
030409801002 | 避雷接地装置 | 项 | 1 |  | 0 | 1.避雷引下线制作、安装2.断接卡子、箱制作、安装3.利用主钢筋焊接4.补刷(喷)油漆5.避雷网制作、安装（做法参见《12D10》中47做法）6.跨接7.混凝土块制作8.补刷(喷)油漆9.镀锌扁钢支撑卡子制作、安装（做法参见《12D10》中47做法）10.测试板制作、安装11.接地镀锌扁钢制作12，完成设计图纸、招标文件要求、规范要求等所需完成的工作内容并达到竣工验收标准
030414002002 | 送配电装置系统调试 | 系统 | 6 |  | 0 | 1.系统调试2.包含为完成该项目所需的一切工作内容，完成设计图纸、招标文件要求、规范要求等所需完成的工作内容并达到竣工验收标准
030414011002 | 避雷接地装置调试 | 系统 | 1 |  | 0 | 1.接地电阻测试2.包含为完成该项目所需的一切工作内容，完成设计图纸、招标文件要求、规范要求等所需完成的工作内容并达到竣工验收标准
2 | 管理用房-消防工程 |  | 0
030901013002 | 手提式灭火器 MF/ABC4 | 具 | 18 |  | 0 | 1.购置、设置2.包含完成该项目所需的一切工作内容，完成设计图纸、招标文件要求、规范要求等所需完成的工作内容并达到竣工验收标准
3 | 管理用房-给排水工程 |  | 0
| 管理用房-给水工程 |  | 0 |  | 0
031001006004 | PPR冷水 DN40（埋地） | m | 3.75 |  | 0 | 1.管道购置、安装2.管件购置、安装3.塑料卡固定4.压力试验5.吹扫、冲洗、消毒6.警示带铺设7.管道防腐8.土方挖填9.包含为完成该项目所需的一切工作内容，完成设计图纸、招标文件要求、规范要求等所需完成的工作内容并达到竣工验收标准
031001006005 | PPR冷水 DN40 | m | 4.4 |  | 0 | 1.管道购置、安装2.管件购置、安装3.塑料卡固定4.压力试验5.吹扫、冲洗、消毒6.警示带铺设7.管道防腐8.包含为完成该项目所需的一切工作内容，完成设计图纸、招标文件要求、规范要求等所需完成的工作内容并达到竣工验收标准
031001006006 | PPR冷水 DN32 | m | 14.1 |  | 0 | 1.管道购置、安装2.管件购置、安装3.塑料卡固定4.压力试验5.吹扫、冲洗、消毒6.警示带铺设7.管道防腐8.包含为完成该项目所需的一切工作内容，完成设计图纸、招标文件要求、规范要求等所需完成的工作内容并达到竣工验收标准
031001006007 | PPR冷水 DN25 | m | 91.65 |  | 0 | 1.管道购置、安装2.管件购置、安装3.塑料卡固定4.压力试验5.吹扫、冲洗、消毒6.警示带铺设7.管道防腐8.包含为完成该项目所需的一切工作内容，完成设计图纸、招标文件要求、规范要求等所需完成的工作内容并达到竣工验收标准
031001006008 | PPR冷水 DN20 | m | 47.7 |  | 0 | 1.管道购置、安装2.管件购置、安装3.塑料卡固定4.压力试验5.吹扫、冲洗、消毒6.警示带铺设7.管道防腐8.包含为完成该项目所需的一切工作内容，完成设计图纸、招标文件要求、规范要求等所需完成的工作内容并达到竣工验收标准
031001006009 | PPR冷水 DN15 | m | 6.2 |  | 0 | 1.管道购置、安装2.管件购置、安装3.塑料卡固定4.压力试验5.吹扫、冲洗、消毒6.警示带铺设7.管道防腐8.包含为完成该项目所需的一切工作内容，完成设计图纸、招标文件要求、规范要求等所需完成的工作内容并达到竣工验收标准
031001006010 | PPR热水 DN25 | m | 20.7 |  | 0 | 1.管道购置、安装2.管件购置、安装3.塑料卡固定4.压力试验5.吹扫、冲洗、消毒6.警示带铺设7.管道防腐8.包含为完成该项目所需的一切工作内容，完成设计图纸、招标文件要求、规范要求等所需完成的工作内容并达到竣工验收标准
031001006011 | PPR热水 DN20 | m | 23.3 |  | 0 | 1.管道购置、安装2.管件购置、安装3.塑料卡固定4.压力试验5.吹扫、冲洗、消毒6.警示带铺设7.管道防腐8.包含为完成该项目所需的一切工作内容，完成设计图纸、招标文件要求、规范要求等所需完成的工作内容并达到竣工验收标准
031001006012 | PPR热水 DN15 | m | 3.25 |  | 0 | 1.管道购置、安装2.管件购置、安装3.塑料卡固定4.压力试验5.吹扫、冲洗、消毒6.警示带铺设7.管道防腐8.包含为完成该项目所需的一切工作内容，完成设计图纸、招标文件要求、规范要求等所需完成的工作内容并达到竣工验收标准
030901302003 | 管道支架制作安装 | kg | 113.16 |  | 0 | 1.制作2.安装3.支架防腐4.先刷防锈漆两道再刷灰色调和漆两道5.包含为完成该项目所需的一切工作内容，完成设计图纸、招标文件要求、规范要求等所需完成的工作内容并达到竣工验收标准
031003013003 | 水表 DN40 | 组 | 1 |  | 0 | 1.购置、组装2.包含为完成该项目所需的一切工作内容，完成设计图纸、招标文件要求、规范要求等所需完成的工作内容并达到竣工验收标准
031003013004 | 水表 DN25 | 组 | 1 |  | 0 | 1.购置、组装2.包含为完成该项目所需的一切工作内容，完成设计图纸、招标文件要求、规范要求等所需完成的工作内容并达到竣工验收标准
031003001001 | 截止阀 DN40 | 个 | 1 |  | 0 | 1.购置、安装2.调试3.包含为完成该项目所需的一切工作内容，完成设计图纸、招标文件要求、规范要求等所需完成的工作内容并达到竣工验收标准
031003001002 | 截止阀 DN25 | 个 | 6 |  | 0 | 1.购置、安装2.调试3.包含为完成该项目所需的一切工作内容，完成设计图纸、招标文件要求、规范要求等所需完成的工作内容并达到竣工验收标准
031003001003 | 截止阀 DN20 | 个 | 22 |  | 0 | 1.购置、安装2.调试3.包含为完成该项目所需的一切工作内容，完成设计图纸、招标文件要求、规范要求等所需完成的工作内容并达到竣工验收标准
031003001004 | 止回阀 DN20 | 个 | 11 |  | 0 | 1.购置、安装2.调试3.包含为完成该项目所需的一切工作内容，完成设计图纸、招标文件要求、规范要求等所需完成的工作内容并达到竣工验收标准
031004003001 | 洗脸盆 | 组 | 9 |  | 0 | 1.器具购置、安装2.附件安装3.包含为完成该项目所需的一切工作内容，完成设计图纸、招标文件要求、规范要求等所需完成的工作内容并达到竣工验收标准
031004006001 | 坐便器 | 组 | 1 |  | 0 | 1.器具购置、安装2.附件安装3.包含为完成该项目所需的一切工作内容，完成设计图纸、招标文件要求、规范要求等所需完成的工作内容并达到竣工验收标准
031004006002 | 大便器 | 组 | 6 |  | 0 | 1.器具购置、安装2.附件安装3.包含为完成该项目所需的一切工作内容，完成设计图纸、招标文件要求、规范要求等所需完成的工作内容并达到竣工验收标准
031004007001 | 小便器 | 组 | 4 |  | 0 | 1.器具购置、安装2.附件安装3.包含为完成该项目所需的一切工作内容，完成设计图纸、招标文件要求、规范要求等所需完成的工作内容并达到竣工验收标准
031004004001 | 洗涤盆 | 组 | 1 |  | 0 | 1.器具购置、安装2.附件安装3.包含为完成该项目所需的一切工作内容，完成设计图纸、招标文件要求、规范要求等所需完成的工作内容并达到竣工验收标准
031004010001 | 淋浴器 | 套 | 8 |  | 0 | 1.器具购置、安装2.附件安装3.包含为完成该项目所需的一切工作内容，完成设计图纸、招标文件要求、规范要求等所需完成的工作内容并达到竣工验收标准
031004008002 | 电开水器 | 组 | 1 |  | 0 | 1.器具购置、安装2.附件安装3.包含为完成该项目所需的一切工作内容，完成设计图纸、招标文件要求、规范要求等所需完成的工作内容并达到竣工验收标准
031004004002 | 拖布池 | 组 | 2 |  | 0 | 1.器具购置、安装2.附件安装3.包含为完成该项目所需的一切工作内容，完成设计图纸、招标文件要求、规范要求等所需完成的工作内容并达到竣工验收标准
031004008003 | 厨宝 | 组 | 3 |  | 0 | 1.器具购置、安装2.附件安装3.包含为完成该项目所需的一切工作内容，完成设计图纸、招标文件要求、规范要求等所需完成的工作内容并达到竣工验收标准
031004008004 | 太阳能热水器 | 台 | 3 |  | 0 | 1.器具购置、安装2.附件安装3.包含为完成该项目所需的一切工作内容，完成设计图纸、招标文件要求、规范要求等所需完成的工作内容并达到竣工验收标准
| 管理用房-中水工程 |  | 0 |  | 0
031001006013 | PPR中水 DN50（埋地） | m | 3.55 |  | 0 | 1.管道购置、安装2.管件购置、安装3.塑料卡固定4.压力试验5.吹扫、冲洗、消毒6.警示带铺设7.管道防腐8.土方挖填9.包含为完成该项目所需的一切工作内容，完成设计图纸、招标文件要求、规范要求等所需完成的工作内容并达到竣工验收标准
031001006014 | PPR中水 DN50 | m | 11.9 |  | 0 | 1.管道购置、安装2.管件购置、安装3.塑料卡固定4.压力试验5.吹扫、冲洗、消毒6.警示带铺设7.管道防腐8.包含为完成该项目所需的一切工作内容，完成设计图纸、招标文件要求、规范要求等所需完成的工作内容并达到竣工验收标准
031001006015 | PPR中水 DN40 | m | 7.5 |  | 0 | 1.管道购置、安装2.管件购置、安装3.塑料卡固定4.压力试验5.吹扫、冲洗、消毒6.警示带铺设7.管道防腐8.包含为完成该项目所需的一切工作内容，完成设计图纸、招标文件要求、规范要求等所需完成的工作内容并达到竣工验收标准
031001006016 | PPR中水 DN20 | m | 13.1 |  | 0 | 1.管道购置、安装2.管件购置、安装3.塑料卡固定4.压力试验5.吹扫、冲洗、消毒6.警示带铺设7.管道防腐8.包含为完成该项目所需的一切工作内容，完成设计图纸、招标文件要求、规范要求等所需完成的工作内容并达到竣工验收标准
030901302004 | 管道支架制作安装 | kg | 24.03 |  | 0 | 1.制作2.安装3.支架防腐4.先刷防锈漆两道再刷灰色调和漆两道5.包含为完成该项目所需的一切工作内容，完成设计图纸、招标文件要求、规范要求等所需完成的工作内容并达到竣工验收标准
031003013005 | 水表 DN50 | 组 | 1 |  | 0 | 1.购置、组装2.包含为完成该项目所需的一切工作内容，完成设计图纸、招标文件要求、规范要求等所需完成的工作内容并达到竣工验收标准
031003001005 | 截止阀 DN50 | 个 | 1 |  | 0 | 1.购置、安装2.调试3.包含为完成该项目所需的一切工作内容，完成设计图纸、招标文件要求、规范要求等所需完成的工作内容并达到竣工验收标准
031003001006 | 截止阀 DN40 | 个 | 2 |  | 0 | 1.购置、安装2.调试3.包含为完成该项目所需的一切工作内容，完成设计图纸、招标文件要求、规范要求等所需完成的工作内容并达到竣工验收标准
| 管理用房-排水工程 |  | 0 |  | 0
031001006017 | PVC-U DN100（埋地） | m | 39.85 |  | 0 | 1.管道购置、安装2.管件购置、安装3.塑料卡固定4.阻火圈安装5.压力试验6.吹扫、冲洗7.警示带铺设8.土方挖填9.为完成该项所需的一切工作内容，完成设计图纸、招标文件要求、规范要求等所需完成的工作内容并达到竣工验收标准
031001006018 | PVC-U DN100 | m | 24.5 |  | 0 | 1.管道购置、安装2.管件购置、安装3.塑料卡固定4.压力试验5.吹扫、冲洗、消毒6.警示带铺设7.管道防腐8.保温制作、安装9.包含为完成该项目所需的一切工作内容，完成设计图纸、招标文件要求、规范要求等所需完成的工作内容并达到竣工验收标准
031001006019 | PVC-U DN75（埋地） | m | 29.75 |  | 0 | 1.管道购置、安装2.管件购置、安装3.塑料卡固定4.阻火圈安装5.压力试验6.吹扫、冲洗7.警示带铺设8.土方挖填9.包含为完成该项所需的一切工作内容，完成设计图纸、招标文件要求、规范要求等所需完成的工作内容并达到竣工验收标准
031001006020 | PVC-U DN75 | m | 6.5 |  | 0 | 1.管道购置、安装2.管件购置、安装3.塑料卡固定4.压力试验5.吹扫、冲洗、消毒6.警示带铺设7.管道防腐8.保温制作、安装9.包含为完成该项目所需的一切工作内容，完成设计图纸、招标文件要求、规范要求等所需完成的工作内容并达到竣工验收标准
030901302005 | 管道支架制作安装 | kg | 16.87 |  | 0 | 1.制作2.安装3.支架防腐4.先刷防锈漆两道再刷灰色调和漆两道5.包含为完成该项目所需的一切工作内容，完成设计图纸、招标文件要求、规范要求等所需完成的工作内容并达到竣工验收标准
031004014008 | 地漏 DN100 | 个 | 8 |  | 0 | 1.购置、安装2.包含为完成该项目所需的一切工作内容，完成设计图纸、招标文件要求、规范要求等所需完成的工作内容并达到竣工验收标准
031004014009 | 地漏 DN75 | 个 | 6 |  | 0 | 1.购置、安装2.包含为完成该项目所需的一切工作内容，完成设计图纸、招标文件要求、规范要求等所需完成的工作内容并达到竣工验收标准
031004014010 | 屋顶地漏 DN100 | 个 | 2 |  | 0 | 1.购置、安装2.包含为完成该项目所需的一切工作内容，完成设计图纸、招标文件要求、规范要求等所需完成的工作内容并达到竣工验收标准
4 | 管理用房-通风、空调工程 |  | 0
030701301005 | 方形壁式轴流风机 PF-1 | 台 | 2 |  | 0 | 1.购置、安装2.减震台座制作、安装3.设备支架制作、安装4.软管接口制作、安装5.防爆型，带自垂百叶6.外装防雨百叶，内衬不锈钢防虫网7.包含为完成该项目所需的一切工作内容，完成设计图纸、招标文件要求、规范要求等所需完成的工作内容并达到竣工验收标准 规格参数：风量2250m3/h，全压68Pa，电量90W，噪声63dB，重量20kg
030701301006 | 方形壁式轴流风机 PF-5 | 台 | 1 |  | 0 | 1.购置、安装2.减震台座制作、安装3.设备支架制作、安装4.软管接口制作、安装5.防爆型，带自垂百叶6.外装防雨百叶，内衬不锈钢防虫网7.包含为完成该项目所需的一切工作内容，完成设计图纸、招标文件要求、规范要求等所需完成的工作内容并达到竣工验收标准 规格参数：风量600m3/h，全压40Pa，电量0.025W，380V，噪声57dB，重量15kg
030701301007 | 吸顶式排气扇 PF-2 | 台 | 2 |  | 0 | 1.购置、安装2.减震台座制作、安装3.设备支架制作、安装4.软管接口制作、安装5.自带止回装置6.包含为完成该项目所需的一切工作内容，完成设计图纸、招标文件要求、规范要求等所需完成的工作内容并达到竣工验收标准 规格参数：风量500m3/h，风压260Pa，电量90W，噪声48dB
030701301008 | 吸顶式排气扇 PF-3 | 台 | 2 |  | 0 | 1.购置、安装2.减震台座制作、安装3.设备支架制作、安装4.软管接口制作、安装5.自带止回装置6.包含为完成该项目所需的一切工作内容，完成设计图纸、招标文件要求、规范要求等所需完成的工作内容并达到竣工验收标准 规格参数：风量220m3/h，风压160Pa，电量38W，噪声41dB
030701301009 | 吸顶式排气扇 PF-4 | 台 | 4 |  | 0 | 1.购置、安装2.减震台座制作、安装3.设备支架制作、安装4.软管接口制作、安装5.自带止回装置6.包含为完成该项目所需的一切工作内容，完成设计图纸、招标文件要求、规范要求等所需完成的工作内容并达到竣工验收标准 规格参数：风量220m3/h，风压160Pa，电量38W，噪声41dB
030701301010 | 吸顶式排气扇 PF-6 | 台 | 4 |  | 0 | 1.购置、安装2.减震台座制作、安装3.设备支架制作、安装4.软管接口制作、安装5.自带止回装置6.包含为完成该项目所需的一切工作内容，完成设计图纸、招标文件要求、规范要求等所需完成的工作内容并达到竣工验收标准 规格参数：风量300m3/h，风压185Pa，电量50W，噪声43dB
030701301011 | 静音型管道风机 PF-7 | 台 | 1 |  | 0 | 1.购置、安装2.减震台座制作、安装3.设备支架制作、安装4.软管接口制作、安装5.静音型6.包含为完成该项目所需的一切工作内容，完成设计图纸、招标文件要求、规范要求等所需完成的工作内容并达到竣工验收标准 规格参数：风量1050m3/h，最高静压300a，电量200W，220V，噪声46dB，重量24kg
030701301012 | 管道排风机 PF-8 | 台 | 2 |  | 0 | 1.购置、安装2.减震台座制作、安装3.设备支架制作、安装4.软管接口制作、安装5.包含为完成该项目所需的一切工作内容，完成设计图纸、招标文件要求、规范要求等所需完成的工作内容并达到竣工验收标准 规格参数：风量850m3/h，全压175Pa，电量180W，220V，噪声46dB，重量30kg
030701301013 | 油烟净化机组 YY-1 | 台 | 1 |  | 0 | 1.购置、安装2.减震台座制作、安装3.设备支架制作、安装4.软管接口制作、安装5.厂家二次深化设计，仅预留6.包含为完成该项目所需的一切工作内容，完成设计图纸、招标文件要求、规范要求等所需完成的工作内容并达到竣工验收标准 规格参数：风量10000m3/h，风压600Pa，电量4kW+0.45kW+0.08kW，噪声65dB
030701301014 | 多联机室内机 SNJ2.2 | 台 | 2 |  | 0 | 1.购置、安装2.减震台座制作、安装3.设备支架制作、安装4.软管接口制作、安装5.卧式安装风管式6.包含为完成该项目所需的一切工作内容，完成设计图纸、招标文件要求、规范要求等所需完成的工作内容并达到竣工验收标准 规格参数：制冷量2.2kW，制热量2.8kW，风量456m3/h，机外静压30Pa，电量80W，噪声34dB
030701301015 | 多联机室内机 SNJ3.6 | 台 | 28 |  | 0 | 1.购置、安装2.减震台座制作、安装3.设备支架制作、安装4.软管接口制作、安装5.卧式安装风管式6.包含为完成该项目所需的一切工作内容，完成设计图纸、招标文件要求、规范要求等所需完成的工作内容并达到竣工验收标准 规格参数：制冷量3.6kW，制热量4.0kW，风量492m3/h，机外静压30Pa，电量80W，噪声34dB
030701301016 | 多联机室内机 SNJ4.0 | 台 | 5 |  | 0 | 1.购置、安装2.减震台座制作、安装3.设备支架制作、安装4.软管接口制作、安装5.卧式安装风管式6.包含为完成该项目所需的一切工作内容，完成设计图纸、招标文件要求、规范要求等所需完成的工作内容并达到竣工验收标准 规格参数：制冷量4.0kW，制热量4.4kW，风量540m3/h，机外静压85Pa，电量80W，噪声34dB
030701301018 | 多联机室内机 SNJ5.0 | 台 | 5 |  | 0 | 1.购置、安装2.减震台座制作、安装3.设备支架制作、安装4.软管接口制作、安装5.卧式安装风管式6.包含为完成该项目所需的一切工作内容，完成设计图纸、招标文件要求、规范要求等所需完成的工作内容并达到竣工验收标准 规格参数：制冷量5.0kW，制热量5.6kW，风量780m3/h，机外静压50Pa，电量180W，噪声35dB
030701301019 | 多联机室内机 SNJ6.3 | 台 | 3 |  | 0 | 1.购置、安装2.减震台座制作、安装3.设备支架制作、安装4.软管接口制作、安装5.卧式安装风管式6.包含为完成该项目所需的一切工作内容，完成设计图纸、招标文件要求、规范要求等所需完成的工作内容并达到竣工验收标准 规格参数：制冷量6.3kW，制热量7.1kW，风量900m3/h，机外静压50Pa，电量200W，噪声35dB
030701301020 | 多联机室内机 SNJQ3.6 | 台 | 2 |  | 0 | 1.购置、安装2.减震台座制作、安装3.设备支架制作、安装4.软管接口制作、安装5.单面出风嵌入式6.包含为完成该项目所需的一切工作内容，完成设计图纸、招标文件要求、规范要求等所需完成的工作内容并达到竣工验收标准 规格参数：制冷量3.6kW，制热量4.0kW，风量480m3/h，电量50W，噪声34dB
030701301021 | 多联机全新风室内机 SNJ-220 | 台 | 1 |  | 0 | 1.购置、安装2.减震台座制作、安装3.设备支架制作、安装4.软管接口制作、安装5.自带初效过滤器6.包含为完成该项目所需的一切工作内容，完成设计图纸、招标文件要求、规范要求等所需完成的工作内容并达到竣工验收标准 规格参数：制冷量22.4kW，制热量13.9kW，风量1680m3/h，机外静压225Pa，重量123kg，功率590W，电压220V，噪声47dB
030701301022 | 多联机室外机 SWJ-1 | 台 | 2 |  | 0 | 1.购置、安装2.减震台座制作、安装3.设备支架制作、安装4.软管接口制作、安装5.自带初效过滤器6.包含为完成该项目所需的一切工作内容，完成设计图纸、招标文件要求、规范要求等所需完成的工作内容并达到竣工验收标准 规格参数：制冷量22.0kW，制热量25.0kW，制冷功率：5.05kW，制热功率：5.34kW，电压380W，噪声61dB，重量：189kg，IPLV≥3.9
030701301023 | 多联机室外机 SWJ-2 | 台 | 1 |  | 0 | 1.购置、安装2.减震台座制作、安装3.设备支架制作、安装4.软管接口制作、安装5.自带初效过滤器6.包含为完成该项目所需的一切工作内容，完成设计图纸、招标文件要求、规范要求等所需完成的工作内容并达到竣工验收标准 规格参数：制冷量68.0kW，制热量76.5kW，制冷功率：17.1kW，制热功率：17.6kW，电压380W，噪声61dB，重量：446kg，IPLV≥3.85
030701301024 | 多联机室外机 SWJ-3 | 台 | 1 |  | 0 | 1.购置、安装2.减震台座制作、安装3.设备支架制作、安装4.软管接口制作、安装5.自带初效过滤器6.包含为完成该项目所需的一切工作内容，完成设计图纸、招标文件要求、规范要求等所需完成的工作内容并达到竣工验收标准 规格参数：制冷量89.5kW，制热量100.5kW，制冷功率：25.6kW，制热功率：25.85kW，电压380W，噪声67dB，重量：521g，IPLV≥3.75
031001006021 | 冷凝管 DN32 | m | 58 |  | 0 | 1.购置2.管道安装3.管件安装4.塑料卡固定5.阻火圈安装6.压力试验7.吹扫、冲洗8.警示带铺设9.包含为完成该项目所需的一切工作内容，完成设计图纸、招标文件要求、规范要求等所需完成的工作内容并达到竣工验收标准
031001006022 | 冷凝管 DN25 | m | 37 |  | 0 | 1.购置2.管道安装3.管件安装4.塑料卡固定5.阻火圈安装6.压力试验7.吹扫、冲洗8.警示带铺设9.包含为完成该项目所需的一切工作内容，完成设计图纸、招标文件要求、规范要求等所需完成的工作内容并达到竣工验收标准
031001006023 | 冷凝管 DN20 | m | 162.06 |  | 0 | 1.购置2.管道安装3.管件安装4.塑料卡固定5.阻火圈安装6.压力试验7.吹扫、冲洗8.警示带铺设9.包含为完成该项目所需的一切工作内容，完成设计图纸、招标文件要求、规范要求等所需完成的工作内容并达到竣工验收标准
031001004001 | 冷媒管 DN20 | m | 235.48 |  | 0 | 1.管道购置、安装2.管件制作、安装3.压力试验4.吹扫、冲洗5.警示带铺设6.包含为完成该项目所需的一切工作内容，完成设计图纸、招标文件要求、规范要求等所需完成的工作内容并达到竣工验收标准
031003801001 | 空调分歧管 | 个 | 38 |  | 0 | 1.购置、安装2.包含为完成该项目所需的一切工作内容，完成设计图纸、招标文件要求、规范要求等所需完成的工作内容并达到竣工验收标准
031003801002 | 70°防火阀 φ250 | 个 | 2 |  | 0 | 1.购置、安装2.包含为完成该项目所需的一切工作内容，完成设计图纸、招标文件要求、规范要求等所需完成的工作内容并达到竣工验收标准
031003801003 | 70°防火阀 320*160 | 个 | 2 |  | 0 | 1.购置、安装2.包含为完成该项目所需的一切工作内容，完成设计图纸、招标文件要求、规范要求等所需完成的工作内容并达到竣工验收标准
030702001001 | 镀锌钢板板通风管道 320以内 | m2 | 15.598 |  | 0 | 1.风管、管件、法兰、零件、支吊架制作、安装2.过跨风管落地支架制作、安装3.保温制作、安装4.包含为完成该项目所需的一切工作内容，完成设计图纸、招标文件要求、规范要求等所需完成的工作内容并达到竣工验收标准
030702001002 | 镀锌钢板板通风管道 450以内 | m2 | 6.064 |  | 0 | 1.风管、管件、法兰、零件、支吊架制作、安装2.过跨风管落地支架制作、安装3.保温制作、安装4.包含为完成该项目所需的一切工作内容，完成设计图纸、招标文件要求、规范要求等所需完成的工作内容并达到竣工验收标准
030702001003 | 镀锌钢板板通风管道 1000以内 | m2 | 120.232 |  | 0 | 1.风管、管件、法兰、零件、支吊架制作、安装2.过跨风管落地支架制作、安装3.保温制作、安装4.包含为完成该项目所需的一切工作内容，完成设计图纸、招标文件要求、规范要求等所需完成的工作内容并达到竣工验收标准
030702008001 | 铝箔软风管 φ150 | m | 16.53 |  | 0 | 1.购置2.风管安装3.保温制作、安装4.风管接头安装5.支吊架制作、安装6.包含为完成该项所需的一切工作内容，完成设计图纸、招标文件要求、规范要求等所需完成的工作内容并达到竣工验收标准
030702008002 | 铝箔软风管 φ200 | m | 4.4 |  | 0 | 1.购置2.风管安装3.保温制作、安装4.风管接头安装5.支吊架制作、安装6.包含为完成该项所需的一切工作内容，完成设计图纸、招标文件要求、规范要求等所需完成的工作内容并达到竣工验收标准
030702008003 | 铝箔软风管 φ250 | m | 4 |  | 0 | 1.购置2.风管安装3.保温制作、安装4.风管接头安装5.支吊架制作、安装6.包含为完成该项所需的一切工作内容，完成设计图纸、招标文件要求、规范要求等所需完成的工作内容并达到竣工验收标准
030703023001 | 手动保温阀 400*400 | 个 | 3 |  | 0 | 1.购置2.密闭阀安装3.支架制作、安装4.包含为完成该项目所需的一切工作内容，完成设计图纸、招标文件要求、规范要求等所需完成的工作内容并达到竣工验收标准
030703008001 | 不锈钢单层百叶风口300*300 | 个 | 3 |  | 0 | 1.风口制作、安装2.散流器制作、安装3.百叶窗安装4.包含为完成该项目所需的一切工作内容，完成设计图纸、招标文件要求、规范要求等所需完成的工作内容并达到竣工验收标准
030703008002 | 不锈钢单层百叶风口200*200 | 个 | 1 |  | 0 | 1.风口制作、安装2.散流器制作、安装3.百叶窗安装4.包含为完成该项目所需的一切工作内容，完成设计图纸、招标文件要求、规范要求等所需完成的工作内容并达到竣工验收标准
030703008003 | 不锈钢单层百叶风口400*400 | 个 | 1 |  | 0 | 1.风口制作、安装2.散流器制作、安装3.百叶窗安装4.包含为完成该项目所需的一切工作内容，完成设计图纸、招标文件要求、规范要求等所需完成的工作内容并达到竣工验收标准
5 | 管理用房-建筑智能化系统设备安装工程 |  | 0
030501012001 | 网络交换机 | 台 | 2 |  | 0 | 1.本体购置、安装2.单体调试3.规格：400*550*1504.包含为完成该项目所需的一切工作内容，完成设计图纸、招标文件要求、规范要求等所需完成的工作内容并达到竣工验收标准
030505007001 | 有线电视前端箱 | 套 | 1 |  | 0 | 1.本体购置、安装2.单体调试3.规格：400*500*1504.包含为完成该项目所需的一切工作内容，完成设计图纸、招标文件要求、规范要求等所需完成的工作内容并达到竣工验收标准
030507013001 | 网络硬盘录像机 | 台 | 1 |  | 0 | 1.本体购置、安装2.单体调试3.包含为完成该项目所需的一切工作内容，完成设计图纸、招标文件要求、规范要求等所需完成的工作内容并达到竣工验收标准
031101055001 | 光电转换器 | 个 | 1 |  | 0 | 1.购置、安装2.测试3.包含为完成该项目所需的一切工作内容，完成设计图纸、招标文件要求、规范要求等所需完成的工作内容并达到竣工验收标准
030531002001 | 开关电源 | 台 | 13 |  | 0 | 1.本体购置、安装2.系统调试3.包含为完成该项目所需的一切工作内容，完成设计图纸、招标文件要求、规范要求等所需完成的工作内容并达到竣工验收标准
030904003002 | 无障碍求助按钮开关 | 个 | 1 |  | 0 | 1.购置、安装2.校接线3.编码4.调试5.包含为完成该项目所需的一切工作内容，完成设计图纸、招标文件要求、规范要求等所需完成的工作内容并达到竣工验收标准
030502004001 | 有线电视插座 | 个 | 3 |  | 0 | 1.本体购置、安装2.底盒安装3.包含为完成该项目所需的一切工作内容，完成设计图纸、招标文件要求、规范要求等所需完成的工作内容并达到竣工验收标准
030502012001 | 双孔信息插座（一路数据，一路语音） | 个 | 43 |  | 0 | 1.购置2.端接模块3.安装面板4.包含为完成该项目所需的一切工作内容，完成设计图纸、招标文件要求、规范要求等所需完成的工作内容并达到竣工验收标准
030507014001 | 显示器 | 台 | 1 |  | 0 | 1.本体购置、安装2.单体调试3.包含为完成该项目所需的一切工作内容，完成设计图纸、招标文件要求、规范要求等所需完成的工作内容并达到竣工验收标准
030502007001 | 摄像机六类网线 | m | 100 |  | 0 | 1.购置2.敷设3.标记4.卡接5.包含为完成该项目所需的一切工作内容，完成设计图纸、招标文件要求、规范要求等所需完成的工作内容并达到竣工验收标准
030507008002 | 智能球型摄像机 | 台 | 17 |  | 0 | 1.本体购置、安装2.单体调试3.包含为完成该项目所需的一切工作内容，完成设计图纸、招标文件要求、规范要求等所需完成的工作内容并达到竣工验收标准
030502005001 | 六类四对屏蔽双绞线 | m | 2202.277 |  | 0 | 1.购置2.敷设3.标记4.卡接5.包含为完成该项目所需的一切工作内容，完成设计图纸、招标文件要求、规范要求等所需完成的工作内容并达到竣工验收标准
030411003002 | 线槽 300*100 | m | 25 |  | 0 | 1.本体购置、安装2.接地3.包含为完成该项目所需的一切工作内容，完成设计图纸、招标文件要求、规范要求等所需完成的工作内容并达到竣工验收标准
030413001003 | 桥架支架 | kg | 43.283 |  | 0 | 1.制作2.安装3.补刷(喷)油漆4.包含为完成该项目所需的一切工作内容，完成设计图纸、招标文件要求、规范要求等所需完成的工作内容并达到竣工验收标准
030411003003 | 线槽 200*100 | m | 80.7 |  | 0 | 1.本体购置、安装2.接地3.包含为完成该项目所需的一切工作内容，完成设计图纸、招标文件要求、规范要求等所需完成的工作内容并达到竣工验收标准
030413001004 | 桥架支架 | kg | 117.445 |  | 0 | 1.制作2.安装3.补刷(喷)油漆5.包含为完成该项目所需的一切工作内容，完成设计图纸、招标文件要求、规范要求等所需完成的工作内容并达到竣工验收标准
030505005002 | 视频线 SYWV-75-5 | m | 46.693 |  | 0 | 1.购置2.线缆敷设3.包含为完成该项目所需的一切工作内容，完成设计图纸、招标文件要求、规范要求等所需完成的工作内容并达到竣工验收标准
030505005003 | 视频线 SYWV-75-9 | m | 29.7 |  | 0 | 1.购置2.线缆敷设3.包含为完成该项目所需的一切工作内容，完成设计图纸、招标文件要求、规范要求等所需完成的工作内容并达到竣工验收标准
030503008001 | 防爆电动球阀 | 个 | 1 |  | 0 | 1.本体购置、安装和连线2.单体测试3.包含为完成该项目所需的一切工作内容，完成设计图纸、招标文件要求、规范要求等所需完成的工作内容并达到竣工验收标准
030411001020 | 配管 JDG20 | m | 367.716 |  | 0 | 1.购置2.电线管路敷设3.钢索架设(拉紧装置安装)4.预留沟槽5.接地6.包含为完成该项目所需的一切工作内容，完成设计图纸、招标文件要求、规范要求等所需完成的工作内容并达到竣工验收标准
030411001021 | 配管 JDG25 | m | 22.851 |  | 0 | 1.购置2.电线管路敷设3.钢索架设(拉紧装置安装)4.预留沟槽5.接地6.包含为完成该项目所需的一切工作内容，完成设计图纸、招标文件要求、规范要求等所需完成的工作内容并达到竣工验收标准
030505005004 | 射频同轴电缆SYV-75-5 | m | 730.017 |  | 0 | 1.购置2.线缆敷设3.包含为完成该项目所需的一切工作内容，完成设计图纸、招标文件要求、规范要求等所需完成的工作内容并达到竣工验收标准
030411004013 | 配线RVV-2x1.0 | m | 730.017 |  | 0 | 1.购置2.配线3.钢索架设(拉紧装置安装)4.支持体(夹板、绝缘子、槽板等)安装5.包含为完成该项目所需的一切工作内容，完成设计图纸、招标文件要求、规范要求等所需完成的工作内容并达到竣工验收标准
030411001022 | 配管预留RC50 | m | 56.528 |  | 0 | 1.购置2.电线管路敷设3.钢索架设(拉紧装置安装)4.预留沟槽5.接地6.包含为完成该项目所需的一切工作内容，完成设计图纸、招标文件要求、规范要求等所需完成的工作内容并达到竣工验收标准
6 | 厨房设备 |  |  |  | 0
030411801501 | 不锈钢冰柜 | 组 | 1 |  | 0 | 4 门，购置安装，完成设计图纸、招标文件要求、规范要求等所需完成的工作内容并达到竣工验收标准
030411801502 | 冰柜 | 组 | 2 |  | 0 | 6 门生、熟，购置安装，完成设计图纸、招标文件要求、规范要求等所需完成的工作内容并达到竣工验收标准
030411801503 | 立式不锈钢双层食品柜 | 组 | 1 |  | 0 | 购置安装，完成设计图纸、招标文件要求、规范要求等所需完成的工作内容并达到竣工验收标准
030411801504 | 卧式不锈钢储物柜 | 组 | 2 |  | 0 | 购置安装，完成设计图纸、招标文件要求、规范要求等所需完成的工作内容并达到竣工验收标准
030411801505 | 卧式保鲜柜 | 组 | 2 |  | 0 | 购置安装，完成设计图纸、招标文件要求、规范要求等所需完成的工作内容并达到竣工验收标准
030411801506 | 电热蒸汽两用蒸饭柜 | 组 | 1 |  | 0 | 大，购置安装，完成设计图纸、招标文件要求、规范要求等所需完成的工作内容并达到竣工验收标准
030411801507 | 电热蒸汽两用蒸饭柜 | 组 | 1 |  | 0 | 小，购置安装，完成设计图纸、招标文件要求、规范要求等所需完成的工作内容并达到竣工验收标准
030411801508 | 鼓风式燃气两用灶 | 组 | 1 |  | 0 | ZCCY，购置安装，完成设计图纸、招标文件要求、规范要求等所需完成的工作内容并达到竣工验收标准
030411801509 | 排油烟系统 | 组 | 1 |  | 0 | 含排风扇，购置安装，完成设计图纸、招标文件要求、规范要求等所需完成的工作内容并达到竣工验收标准
030411801510 | 热水器 | 台 | 1 |  | 0 | 80L 及以上，购置安装，完成设计图纸、招标文件要求、规范要求等所需完成的工作内容并达到竣工验收标准
030411801511 | 空调柜机 | 台 | 1 |  | 0 | 3-5 匹冷暖，购置安装，完成设计图纸、招标文件要求、规范要求等所需完成的工作内容并达到竣工验收标准
030411801512 | 电加热保温售饭车 | 组 | 1 |  | 0 | 购置安装，完成设计图纸、招标文件要求、规范要求等所需完成的工作内容并达到竣工验收标准
030411801513 | 全自动电热开水器 | 组 | 1 |  | 0 | 购置安装，完成设计图纸、招标文件要求、规范要求等所需完成的工作内容并达到竣工验收标准
030411801514 | 不锈钢碗柜 | 组 | 1 |  | 0 | 购置安装，完成设计图纸、招标文件要求、规范要求等所需完成的工作内容并达到竣工验收标准
030411801515 | 操作台柜 | 组 | 1 |  | 0 | 购置安装，完成设计图纸、招标文件要求、规范要求等所需完成的工作内容并达到竣工验收标准
030411801516 | 操作台架 | 组 | 1 |  | 0 | 购置安装，完成设计图纸、招标文件要求、规范要求等所需完成的工作内容并达到竣工验收标准
030411801517 | 面案 | 组 | 1 |  | 0 | 带工作台，购置安装，完成设计图纸、招标文件要求、规范要求等所需完成的工作内容并达到竣工验收标准
030411801518 | 加热槽 | 组 | 1 |  | 0 | 四联，购置安装，完成设计图纸、招标文件要求、规范要求等所需完成的工作内容并达到竣工验收标准
030411801519 | 三联水槽 | 组 | 1 |  | 0 | 洗菜，购置安装，完成设计图纸、招标文件要求、规范要求等所需完成的工作内容并达到竣工验收标准
030411801520 | 两联水槽 | 组 | 1 |  | 0 | 洗碗，购置安装，完成设计图纸、招标文件要求、规范要求等所需完成的工作内容并达到竣工验收标准
030411801521 | 家用燃气灶 | 组 | 1 |  | 0 | 购置安装，完成设计图纸、招标文件要求、规范要求等所需完成的工作内容并达到竣工验收标准
030411801522 | 残食箱 | 组 | 1 |  | 0 | 600*600*700，购置安装，完成设计图纸、招标文件要求、规范要求等所需完成的工作内容并达到竣工验收标准
030411801523 | 调料车 | 组 | 1 |  | 0 | 购置安装，完成设计图纸、招标文件要求、规范要求等所需完成的工作内容并达到竣工验收标准
030411801524 | 双门消毒柜 | 组 | 1 |  | 0 | RLP-63813，购置安装，完成设计图纸、招标文件要求、规范要求等所需完成的工作内容并达到竣工验收标准
030411801525 | 合面机 | 个 | 1 |  | 0 | 购置安装，完成设计图纸、招标文件要求、规范要求等所需完成的工作内容并达到竣工验收标准
030411801526 | 烤箱 | 个 | 1 |  | 0 | 购置安装，完成设计图纸、招标文件要求、规范要求等所需完成的工作内容并达到竣工验收标准
030411801527 | 锯骨机 | 个 | 1 |  | 0 | 购置安装，完成设计图纸、招标文件要求、规范要求等所需完成的工作内容并达到竣工验收标准
030411801528 | 切菜机 | 个 | 1 |  | 0 | 购置安装，完成设计图纸、招标文件要求、规范要求等所需完成的工作内容并达到竣工验收标准
030411801529 | 蒸饭车 | 个 | 1 |  | 0 | 购置安装，完成设计图纸、招标文件要求、规范要求等所需完成的工作内容并达到竣工验收标准
030411801530 | 绞肉机 | 个 | 1 |  | 0 | 购置安装，完成设计图纸、招标文件要求、规范要求等所需完成的工作内容并达到竣工验收标准
030411801531 | 切片机 | 个 | 1 |  | 0 | 购置安装，完成设计图纸、招标文件要求、规范要求等所需完成的工作内容并达到竣工验收标准
030411801532 | 电饼铛 | 台 | 1 |  | 0 | 购置安装，完成设计图纸、招标文件要求、规范要求等所需完成的工作内容并达到竣工验收标准
030411801533 | 空调 | 台 | 2 |  | 0 | 1.5P挂机，购置安装，完成设计图纸、招标文件要求、规范要求等所需完成的工作内容并达到竣工验收标准
030411801534 | 烘干机 | 个 | 2 |  | 0 | 购置安装，完成设计图纸、招标文件要求、规范要求等所需完成的工作内容并达到竣工验收标准
030411801535 | 手盆 | 组 | 4 |  | 0 | 搪瓷，购置安装，完成设计图纸、招标文件要求、规范要求等所需完成的工作内容并达到竣工验收标准
030411801536 | 热水器 | 台 | 1 |  | 0 | 50L及以上，购置安装，完成设计图纸、招标文件要求、规范要求等所需完成的工作内容并达到竣工验收标准
清单 合计 人民币 |  |  |  |  | 0 | 元

## 800章 津塘公路收费站—附属用房
工程量清单
清单 第800章 房建
工程名称：塘承高速公路滨海新区段（西中环快速-津汉高速）工程收费站工程 津塘公路收费站—附属用房
子目号 | 子 目 名 称 | 单位 | 数量 | 单价（元） | 合价（元） | 备注
一 | 建筑工程
| 土方工程 |  | 0
| 一、桩基工程 |  | 0 |  | 0
010301002002 | 预应力高强混凝土管桩 | m | 1003 |  | 0 | 1.桩基采用预应力高强混凝土管桩，桩型号PHC500AB100-14-11；2.参见《先张法预应力离心混凝土管桩》（津10G306）与《预应力混凝土管桩》（10G409），《预应力混凝土管桩技术标准》（JGJ/T406-2017），桩顶入承台50mm，抗压桩的工程桩灌心做法参见图集《预应力混凝土管桩》10 3.凿桩头4，完成设计图纸、招标文件要求、规范要求等所需完成的工作内容并达到竣工验收标准
| 一、土方工程 |  | 0
010101001002 | 平整场地 | m2 | 246.284 |  | 0 | 1.土方挖填2.场地找平3.运输4，完成设计图纸、招标文件要求、规范要求等所需完成的工作内容并达到竣工验收标准
010101004002 | 挖基坑土方 | m3 | 112.452 |  | 0 | 1.排地表水2.土方开挖3.围护(挡土板)及拆除4.基底钎探5.运输6.余方点装料运输至弃置点7，完成设计图纸、招标文件要求、规范要求等所需完成的工作内容并达到竣工验收标准
010101003002 | 挖沟槽土方 | m3 | 39.54 |  | 0 | 1.排地表水2.土方开挖3.围护(挡土板)及拆除4.基底钎探5.运输6.余方点装料运输至弃置点7，完成设计图纸、招标文件要求、规范要求等所需完成的工作内容并达到竣工验收标准
010103001002 | 回填方 | m3 | 38.1 |  | 0 | 1.回填2.分层碾压3.夯实4.装卸、运输5，完成设计图纸、招标文件要求、规范要求等所需完成的工作内容并达到竣工验收标准
| 二、混凝土及钢筋混凝土工程 |  | 0
010501001002 | C20现浇混凝土垫层 | m3 | 11.04 |  | 0 | 1.混凝土（室外地面以下混凝土结构，包含垫层，应添加抗腐蚀阻锈剂）浇筑、振捣、养护2.混凝土模板制作、拆除、清理、场内运输、安装3.混凝土泵送4，完成设计图纸、招标文件要求、规范要求等所需完成的工作内容并达到竣工验收标准
010501005002 | C40现浇混凝土桩承台基础 | m3 | 42.8 |  | 0 | 1.混凝土（室外地面以下混凝土结构，包含垫层，应添加抗腐蚀阻锈剂）浇筑、振捣、养护2.混凝土模板制作、拆除、清理、场内运输、安装3.混凝土泵送4，完成设计图纸、招标文件要求、规范要求等所需完成的工作内容并达到竣工验收标准
010503001002 | C40现浇混凝土基础梁 | m3 | 12.71 |  | 0 | 1.混凝土（室外地面以下混凝土结构，包含垫层，应添加抗腐蚀阻锈剂）浇筑、振捣、养护2.混凝土模板制作、拆除、清理、场内运输、安装3.混凝土泵送4，完成设计图纸、招标文件要求、规范要求等所需完成的工作内容并达到竣工验收标准
010502001004 | C40现浇混凝土矩形柱 | m3 | 4.876 |  | 0 | 1.混凝土（室外地面以下混凝土结构，包含垫层，应添加抗腐蚀阻锈剂）浇筑、振捣、养护2.混凝土模板制作、拆除、清理、场内运输、安装3.混凝土泵送4，完成设计图纸、招标文件要求、规范要求等所需完成的工作内容并达到竣工验收标准
010502001005 | C30现浇混凝土矩形柱 | m3 | 13.923 |  | 0 | 1.混凝土（室外地面以下混凝土结构，包含垫层，应添加抗腐蚀阻锈剂）浇筑、振捣、养护2.混凝土模板制作、拆除、清理、场内运输、安装3.混凝土泵送4，完成设计图纸、招标文件要求、规范要求等所需完成的工作内容并达到竣工验收标准
010505001003 | C40现浇混凝土有梁板 | m3 | 63.536 |  | 0 | 1.混凝土（室外地面以下混凝土结构，包含垫层，应添加抗腐蚀阻锈剂）浇筑、振捣、养护2.混凝土模板制作、拆除、清理、场内运输、安装3.混凝土泵送4，完成设计图纸、招标文件要求、规范要求等所需完成的工作内容并达到竣工验收标准
010505001004 | C30现浇混凝土有梁板 | m3 | 46.753 |  | 0 | 1.混凝土（室外地面以下混凝土结构，包含垫层，应添加抗腐蚀阻锈剂）浇筑、振捣、养护2.混凝土模板制作、拆除、清理、场内运输、安装3.混凝土泵送4，完成设计图纸、招标文件要求、规范要求等所需完成的工作内容并达到竣工验收标准
010505008002 | C30现浇混凝土雨篷 | m3 | 1.433 |  | 0 | 1.混凝土（室外地面以下混凝土结构，包含垫层，应添加抗腐蚀阻锈剂）浇筑、振捣、养护2.混凝土模板制作、拆除、清理、场内运输、安装3.混凝土泵送4，完成设计图纸、招标文件要求、规范要求等所需完成的工作内容并达到竣工验收标准
010507005002 | C20现浇混凝土压顶 | m3 | 1.315 |  | 0 | 1.混凝土（室外地面以下混凝土结构，包含垫层，应添加抗腐蚀阻锈剂）浇筑、振捣、养护2.混凝土模板制作、拆除、清理、场内运输、安装3.混凝土泵送4，完成设计图纸、招标文件要求、规范要求等所需完成的工作内容并达到竣工验收标准
010503004003 | C20现浇混凝土水平系梁 | m3 | 4.02 |  | 0 | 1.混凝土（室外地面以下混凝土结构，包含垫层，应添加抗腐蚀阻锈剂）浇筑、振捣、养护2.混凝土模板制作、拆除、清理、场内运输、安装3.混凝土泵送4，完成设计图纸、招标文件要求、规范要求等所需完成的工作内容并达到竣工验收标准
010505006002 | C30现浇混凝土栏板 | m3 | 9.022 |  | 0 | 1.混凝土（室外地面以下混凝土结构，包含垫层，应添加抗腐蚀阻锈剂）浇筑、振捣、养护2.混凝土模板制作、拆除、清理、场内运输、安装3.混凝土泵送4，完成设计图纸、招标文件要求、规范要求等所需完成的工作内容并达到竣工验收标准
010502002002 | C20现浇混凝土构造柱 | m3 | 1.847 |  | 0 | 1.混凝土（室外地面以下混凝土结构，包含垫层，应添加抗腐蚀阻锈剂）浇筑、振捣、养护2.混凝土模板制作、拆除、清理、场内运输、安装3.混凝土泵送4，完成设计图纸、招标文件要求、规范要求等所需完成的工作内容并达到竣工验收标准
010502002003 | C20现浇混凝土抱框柱 | m3 | 3.116 |  | 0 | 1.混凝土（室外地面以下混凝土结构，包含垫层，应添加抗腐蚀阻锈剂）浇筑、振捣、养护2.混凝土模板制作、拆除、清理、场内运输、安装3.混凝土泵送4，完成设计图纸、招标文件要求、规范要求等所需完成的工作内容并达到竣工验收标准
010503005002 | C20现浇混凝土过梁 | m3 | 0.077 |  | 0 | 1.混凝土（室外地面以下混凝土结构，包含垫层，应添加抗腐蚀阻锈剂）浇筑、振捣、养护2.混凝土模板制作、拆除、清理、场内运输、安装3.混凝土泵送4，完成设计图纸、招标文件要求、规范要求等所需完成的工作内容并达到竣工验收标准
010503004004 | C20现浇混凝土防水台 | m3 | 4.196 |  | 0 | 1.混凝土（室外地面以下混凝土结构，包含垫层，应添加抗腐蚀阻锈剂）浇筑、振捣、养护2.混凝土模板制作、拆除、清理、场内运输、安装3.混凝土泵送4，完成设计图纸、招标文件要求、规范要求等所需完成的工作内容并达到竣工验收标准
010501006002 | C30现浇混凝土设备基础 | m3 | 7.03 |  | 0 | 1.混凝土（室外地面以下混凝土结构，包含垫层，应添加抗腐蚀阻锈剂）浇筑、振捣、养护2.混凝土模板制作、拆除、清理、场内运输、安装3.混凝土泵送2.安设备螺栓套、二次灌浆3，完成设计图纸、招标文件要求、规范要求等所需完成的工作内容并达到竣工验收标准
010503004005 | C20细石混凝土 | m3 | 0.694 |  | 0 | 1.混凝土（室外地面以下混凝土结构，包含垫层，应添加抗腐蚀阻锈剂）浇筑、振捣、养护2.混凝土模板制作、拆除、清理、场内运输、安装3.混凝土泵送4，完成设计图纸、招标文件要求、规范要求等所需完成的工作内容并达到竣工验收标准
010507001002 | C20现浇混凝土散水 | m2 | 48.8 |  | 0 | 参考图集12J9-1-95-3混凝土散水1.60厚C20混凝土，撒1:1水泥细沙压实赶光2.150厚3:7灰土3.素土夯实，向外找坡3%-5%4.沥青胶泥嵌缝5，完成设计图纸、招标文件要求、规范要求等所需完成的工作内容并达到竣工验收标准 ?
010515001003 | 现浇混凝土钢筋HPB300 | t | 0.863 |  | 0 | 钢筋(网片)制作、运输、安装，含钢筋接头，完成设计图纸、招标文件要求、规范要求等所需完成的工作内容并达到竣工验收标准
010515001004 | 现浇混凝土钢筋HRB400 | t | 32.041 |  | 0 | 钢筋(网片)制作、运输、安装，含钢筋接头，完成设计图纸、招标文件要求、规范要求等所需完成的工作内容并达到竣工验收标准
| 三、砌块工程 |  | 0
010402001001 | 蒸压砂加气砼砌块 | m3 | 75.78 |  | 0 | 1.砂浆制作、运输,运、砌砌块2.勾缝3，完成设计图纸、招标文件要求、规范要求等所需完成的工作内容并达到竣工验收标准
010401001001 | 砖基础 | m3 | 13.186 |  | 0 | 1.砂浆制作、运输,运、砌页岩标砖2.砂浆制作、运输,防潮层铺设3，完成设计图纸、招标文件要求、规范要求等所需完成的工作内容并达到竣工验收标准
| 四、屋面工程 |  | 0
010902001002 | 屋面1-不上人屋面 | m2 | 220.703 |  | 0 | 1.涂料或粒料，产品自带（应为A级耐火材料）2.双层（3+3）厚SBS改性沥青防水卷材3.20厚1:3水泥砂浆找平层4.最薄30厚1:8水泥膨胀珍珠岩找2%坡5.120厚岩棉板，表面刷界面剂6.20厚1:3水泥砂浆找平层，砂浆中掺聚丙烯纤维（0.75-0.90kg/m3）7.钢筋混凝土屋面板8，完成设计图纸、招标文件要求、规范要求等所需完成的工作内容并达到竣工验收标准 女儿墙泛水详见1
010902002002 | 雨棚上板 | m2 | 18.28 |  | 0 | 参考图集12J61/351.雨棚板上抹20厚（最薄处）1:2.5水泥砂浆面层加3%防水粉并向出水口找泛水2.现浇钢筋混凝土3，完成设计图纸、招标文件要求、规范要求等所需完成的工作内容并达到竣工验收标准
| 五、保温工程 |  | 0
011001003007 | 外墙1-30厚无机保温砂浆 | m2 | 357.55 |  | 0 | 1.保温层：30厚无机保温砂浆；2.5厚干粉聚合物水泥防水砂浆，中间压入一层热镀锌电焊网，完成设计图纸、招标文件要求、规范要求等所需完成的工作内容并达到竣工验收标准
011001003008 | 外墙1-挤塑聚苯板 | m2 | 28.38 |  | 0 | 1.保温层：挤塑聚苯板；2.5厚干粉聚合物水泥防水砂浆，中间压入一层热镀锌电焊网，完成设计图纸、招标文件要求、规范要求等所需完成的工作内容并达到竣工验收标准
011001003009 | 外墙2-30厚无机保温砂浆 | m2 | 116.02 |  | 0 | 1.保温层：30厚无机保温砂浆；2.5厚干粉聚合物水泥防水砂浆，中间压入一层耐碱纤维网布，完成设计图纸、招标文件要求、规范要求等所需完成的工作内容并达到竣工验收标准
011001003010 | 外墙2-岩棉板 | m2 | 11.65 |  | 0 | 1.保温层：岩棉板；2.5厚干粉聚合物水泥防水砂浆，中间压入一层耐碱纤维网布，完成设计图纸、招标文件要求、规范要求等所需完成的工作内容并达到竣工验收标准
011001002002 | 地下一层顶板保温-30厚挤塑板 | m2 | 123.56 |  | 0 | 30厚挤塑板，完成设计图纸、招标文件要求、规范要求等所需完成的工作内容并达到竣工验收标准
| 六、其他工程 |  | 0
010507003002 | 电缆沟 | m | 4.25 |  | 0 | 1.混凝土（室外地面以下混凝土结构，包含垫层，应添加抗腐蚀阻锈剂）浇筑、振捣、养护2.混凝土模板制作、拆除、清理、场内运输、安装3.混凝土泵送 4.钢筋制作、安装 5.电缆沟盖板制作、安装
010902004002 | φ150UPVC雨水管 | m | 29.7 |  | 0 | 凡外露雨水管、冷凝水管均刷与外墙面同颜色外墙涂料，完成设计图纸、招标文件要求、规范要求等所需完成的工作内容并达到竣工验收标准
010902006002 | Φ50UPVC泄水管 | 根 | 6 |  | 0 | 1.吐水管（外露50mm）及配件安装、固定2.接缝、嵌缝3.刷漆4，完成设计图纸、招标文件要求、规范要求等所需完成的工作内容并达到竣工验收标准
010401012002 | 砖砌门槛 | m3 | 0.45 |  | 0 | 1.砂浆制作、运输,运、砌页岩标砖零星砌体2.勾缝3，完成设计图纸、招标文件要求、规范要求等所需完成的工作内容并达到竣工验收标准
010607005002 | 砌块墙钢丝网加固 | m2 | 237.736 |  | 0 | 1.铺贴2.铆固3，完成设计图纸、招标文件要求、规范要求等所需完成的工作内容并达到竣工验收标准
010606008002 | 钢直梯 | t | 0.211 |  | 0 | 参考图集15J401WT1A-42/D31.间距3002.直径b20//完成设计图纸、招标文件要求、规范要求等所需完成的工作内容并达到竣工验收标准
二 | 装修工程 |  |  |  | 0
| 一、地面工程 |  | 0 |  | 0
011101001001 | 楼面1-防油渗地面 | m2 | 31.416 |  | 0 | 1.70厚C30防油渗混凝土随打随抹光（内配a6-200双向钢筋）2.满涂防油渗水泥浆一道3.4厚一布二胶耐渗玻璃网布防油渗胶泥隔离层4.刷底子油一道5.20厚1:3水泥砂浆找平6.素水泥浆一道7.钢筋混凝土板8，完成设计图纸、招标文件要求、规范要求等所需完成的工作内容并达到竣工验收标准
011101001002 | 楼面2-防水地面 | m2 | 234.356 |  | 0 | 1.20厚1:2水泥砂浆抹平压光2.素水泥浆一道3.30厚C20细石混凝土4.2.0厚聚合物水泥防水涂料5.最薄处20厚1:3水泥砂浆或C20细石混凝土找坡层抹平6.素水泥浆一道7.钢筋混凝土板8，完成设计图纸、招标文件要求、规范要求等所需完成的工作内容并达到竣工验收标准
| 二、踢脚工程 |  | 0
011105001001 | 踢脚1-水泥砂浆踢脚 | m2 | 3.179 |  | 0 | 1.2厚专用配套砂浆批刮2.10厚1:3水泥砂浆3.6厚1:2水泥砂浆抹面3，完成设计图纸、招标文件要求、规范要求等所需完成的工作内容并达到竣工验收标准
| 三、内墙面工程 |  | 0
011201001003 | 内墙1-混合砂浆墙面 | m2 | 471.35 |  | 0 | 1.刷建筑胶素水泥浆一遍，配合比为建筑胶：水=1:4 2.15厚1:1:6水泥石灰砂浆，分两次抹灰3.5厚1:0.5:3水泥石灰砂浆4，完成设计图纸、招标文件要求、规范要求等所需完成的工作内容并达到竣工验收标准
| 四、天棚工程 |  | 0
011407002002 | 顶棚1-水泥砂浆顶棚 | m2 | 273.41 |  | 0 | 1.钢筋混凝土楼板表面清理干净2.5厚1:3水泥石灰砂浆3.3厚1:2水泥砂浆抹平4，完成设计图纸、招标文件要求、规范要求等所需完成的工作内容并达到竣工验收标准
| 五、外檐工程 |  | 0
011204003002 | 外墙1-面砖外墙面 | m2 | 381.2 |  | 0 | 1.2厚配套专用界面砂浆批刮2.9厚2:1:8水泥石灰砂浆3.6厚1:2.5水泥砂浆找平4.配套专用胶粘剂粘接5.5-7厚外墙面砖，填缝剂填缝6，完成设计图纸、招标文件要求、规范要求等所需完成的工作内容并达到竣工验收标准
011407001004 | 外墙2-涂料外墙面 | m2 | 101.46 |  | 0 | 1.2厚配套专用界面砂浆批刮2.9厚2:1:8水泥石灰砂浆3.6厚1:2.5水泥砂浆找平4.喷涂底涂料一遍5.喷涂面层涂料两遍6，完成设计图纸、招标文件要求、规范要求等所需完成的工作内容并达到竣工验收标准
| 六、门窗工程 |  | 0
010802003003 | 钢质甲级防火门 | m2 | 18 |  | 0 | 1.门制作、运输、安装2.五金、玻璃安装3.刷防护材料、油漆4.需安装闭门器5，完成设计图纸、招标文件要求、规范要求等所需完成的工作内容并达到竣工验收标准
010807001003 | 灰色断桥铝合金消防救援窗 | m2 | 5.4 |  | 0 | 1.窗制作、运输、安装2.五金、玻璃安装3.刷防护材料、油漆;4.玻璃材质（6中透光Low-E+12空气+6透明）5，完成设计图纸、招标文件要求、规范要求等所需完成的工作内容并达到竣工验收标准
010807001004 | 灰色断桥铝合金窗 | m2 | 24.3 |  | 0 | 1.窗制作、运输、安装2.五金、玻璃安装3.刷防护材料、油漆;4.玻璃材质（6中透光Low-E+12空气+6透明）5，完成设计图纸、招标文件要求、规范要求等所需完成的工作内容并达到竣工验收标准
010807003004 | 铝合金防雨百叶窗 | m2 | 2.7 |  | 0 | 1.窗制作、运输、安装2.五金安装3.刷防护材料、油漆4，完成设计图纸、招标文件要求、规范要求等所需完成的工作内容并达到竣工验收标准
010807003005 | 铝合金防雨百叶（不锈钢防护网 ） | m2 | 0.725 |  | 0 | 1.窗制作、运输、安装2.五金安装3.刷防护材料、油漆4，完成设计图纸、招标文件要求、规范要求等所需完成的工作内容并达到竣工验收标准
| 七、其他装饰工程 |  | 0
011107001003 | 坡道1-混凝土坡道 | m2 | 50.43 |  | 0 | 1.20厚混凝土踏板和踢脚板，素水泥浆擦缝2.30厚1:4干硬性水泥砂浆3.素水泥浆结合层4.100厚C15素混凝土垫层5.150厚三七灰土6.素土夯实，夯实系数>0.9 7，完成设计图纸、招标文件要求、规范要求等所需完成的工作内容并达到竣工验收标准
011203001002 | 窗台板抹灰 | m2 | 3 |  | 0 | 未注明的室内水泥砂浆窗台板均采用1:2.5水泥砂浆抹面 ，完成设计图纸、招标文件要求、规范要求等所需完成的工作内容并达到竣工验收标准
011203001003 | 电缆沟抹灰 | m2 | 10.98 |  | 0 | 参见12J101/7820厚1:2.5水泥砂浆，完成设计图纸、招标文件要求、规范要求等所需完成的工作内容并达到竣工验收标准
010903004002 | 女儿墙变形缝 | m | 1.8 |  | 0 | 防水油膏封闭，完成设计图纸、招标文件要求、规范要求等所需完成的工作内容并达到竣工验收标准
010808004002 | 金属门窗套 | m2 | 10.296 |  | 0 | 1.清理基层2.制作、安装3，完成设计图纸、招标文件要求、规范要求等所需完成的工作内容并达到竣工验收标准 参见12J61/1512J3-12/A16
011407002003 | 雨棚板下 | m2 | 15.06 |  | 0 | 参考图集12J61/351.雨蓬板下抹混合砂浆刷白色涂料，完成设计图纸、招标文件要求、规范要求等所需完成的工作内容并达到竣工验收标准
三 | 安装工程 |  |  |  | 0
1 | 电气设备安装工程 |  | 0 |  | 0
030406001001 | 发电机 YGV-500S | 台 | 1 |  | 0 | 1.购置、安装2.检查接线3.接地4.干燥5.调试6.功率为456kW7.包含为完成该项目所需的一切工作内容，完成设计图纸、招标文件要求、规范要求等所需完成的工作内容并达到竣工验收标准
030404001001 | 发电机控制屏 | 台 | 1 |  | 0 | 1.本体购置、安装2.基础型钢制作、安装3.端子板安装4.焊、压接线端子5.盘柜配线、端子接线6.小母线安装7.屏边安装8.补刷(喷)油漆9.接地10.包含为完成该项目所需的一切工作内容，完成设计图纸、招标文件要求、规范要求等所需完成的工作内容并达到竣工验收标准
030404004001 | 低压开关柜AA1 规格：600*2200*800 | 台 | 1 |  | 0 | 1.购置、本体安装2.基础型钢制作、安装3.端子板安装4.焊、压接线端子5.盘柜配线、端子接线6.屏边安装7.补刷(喷)油漆8.接地9.规格：600*2200*80010.包含为完成该项目所需的一切工作内容，完成设计图纸、招标文件要求、规范要求等所需完成的工作内容并达到竣工验收标准
030404004002 | 低压开关柜AA2 规格：1000*2200*800 | 台 | 1 |  | 0 | 1.购置、本体安装2.基础型钢制作、安装3.端子板安装4.焊、压接线端子5.盘柜配线、端子接线6.屏边安装7.补刷(喷)油漆8.接地9.规格：1000*2200*80010.包含为完成该项目所需的一切工作内容，完成设计图纸、招标文件要求、规范要求等所需完成的工作内容并达到竣工验收标准
030404017001 | 配电箱AT-XFB（明装）规格：800*600*250 | 台 | 1 |  | 0 | 1.购置、本体安装2.基础型钢制作、安装3.焊、压接线端子4.补刷(喷)油漆5.接地6.规格：800*600*2507.包含为完成该项目所需的一切工作内容，完成设计图纸、招标文件要求、规范要求等所需完成的工作内容并达到竣工验收标准
030404017002 | 配电箱AP-SHB（明装）规格：600*500*200 | 台 | 1 |  | 0 | 1.购置、本体安装2.基础型钢制作、安装3.焊、压接线端子4.补刷(喷)油漆5.接地6.规格：600*500*2007.包含为完成该项目所需的一切工作内容，完成设计图纸、招标文件要求、规范要求等所需完成的工作内容并达到竣工验收标准
030404016001 | 消防泵控制柜（设备自带） | 台 | 2 |  | 0 | 1.购置、本体安装2.基础型钢制作、安装3.焊、压接线端子4.补刷(喷)油漆5.接地6.包含为完成该项目所需的一切工作内容，完成设计图纸、招标文件要求、规范要求等所需完成的工作内容并达到竣工验收标准
030404016002 | 稳压泵控制柜（设备自带） | 台 | 2 |  | 0 | 1.购置、本体安装2.基础型钢制作、安装3.焊、压接线端子4.补刷(喷)油漆5.接地6.包含为完成该项目所需的一切工作内容，完成设计图纸、招标文件要求、规范要求等所需完成的工作内容并达到竣工验收标准
030404016003 | 生活泵控制柜（设备自带） | 台 | 1 |  | 0 | 1.购置、本体安装2.基础型钢制作、安装3.焊、压接线端子4.补刷(喷)油漆5.接地6.包含为完成该项目所需的一切工作内容，完成设计图纸、招标文件要求、规范要求等所需完成的工作内容并达到竣工验收标准
030408001001 | 电力电缆（柴油发电机-AA1) | m | 3 |  | 0 | 1.电缆购置及敷设2.揭(盖)盖板3.电缆头制作安装4.包含为完成该项目所需的一切工作内容，完成设计图纸、招标文件要求、规范要求等所需完成的工作内容并达到竣工验收标准
030408001002 | 电力电缆 NHYJV-0.6/1kV 4*35+1*16 | m | 25 |  | 0 | 1.电缆购置及敷设2.电缆沟挖填3.揭(盖)盖板4.电缆头制作安装5.包含为完成该项目所需的一切工作内容，完成设计图纸、招标文件要求、规范要求等所需完成的工作内容并达到竣工验收标准
030408001003 | 电力电缆 YJV-0.6/1kV 5*6 | m | 20 |  | 0 | 1.电缆购置及敷设2.电缆沟挖填3.揭(盖)盖板4.电缆头制作安装5.包含为完成该项目所需的一切工作内容，完成设计图纸、招标文件要求、规范要求等所需完成的工作内容并达到竣工验收标准
030408001004 | 电力电缆 NHYJV-0.6/1kV 5*10 | m | 28.97 |  | 0 | 1.电缆购置及敷设2.揭(盖)盖板3.电缆头制作安装4.包含为完成该项目所需的一切工作内容，完成设计图纸、招标文件要求、规范要求等所需完成的工作内容并达到竣工验收标准
030408001005 | 电力电缆 NHYJV-0.6/1kV 5*6 | m | 11.54 |  | 0 | 1.电缆购置及敷设2.揭(盖)盖板3.电缆头制作安装4.包含为完成该项目所需的一切工作内容，完成设计图纸、招标文件要求、规范要求等所需完成的工作内容并达到竣工验收标准
030408001006 | 电力电缆 NHYJV-0.6/1kV 4*10 | m | 9 |  | 0 | 1.电缆购置及敷设2.揭(盖)盖板3.电缆头制作安装4.包含为完成该项目所需的一切工作内容，完成设计图纸、招标文件要求、规范要求等所需完成的工作内容并达到竣工验收标准
030408001007 | 电力电缆 NHYJV-0.6/1kV 4*6 | m | 8 |  | 0 | 1.电缆购置及敷设2.揭(盖)盖板3.电缆头制作安装4.包含为完成该项目所需的一切工作内容，完成设计图纸、招标文件要求、规范要求等所需完成的工作内容并达到竣工验收标准
030408001008 | 电力电缆 YJV-0.6/1kV 5*4 | m | 5.46 |  | 0 | 1.电缆购置及敷设2.揭(盖)盖板3.电缆头制作安装4.包含为完成该项目所需的一切工作内容，完成设计图纸、招标文件要求、规范要求等所需完成的工作内容并达到竣工验收标准
030408001009 | 电力电缆 YJV-0.6/1kV 4*4 | m | 9.77 |  | 0 | 1.电缆购置及敷设2.揭(盖)盖板3.电缆头制作安装4.包含为完成该项目所需的一切工作内容，完成设计图纸、招标文件要求、规范要求等所需完成的工作内容并达到竣工验收标准
030411004001 | 配线 NHBV-2.5mm2 | m | 139.2 |  | 0 | 1.配线2.钢索架设(拉紧装置安装)3.支持体(夹板、绝缘子、槽板等)安装4.包含为完成该项目所需的一切工作内容，完成设计图纸、招标文件要求、规范要求等所需完成的工作内容并达到竣工验收标准
030411004002 | 配线 BV-2.5mm2 | m | 455.871 |  | 0 | 1.配线2.钢索架设(拉紧装置安装)3.支持体(夹板、绝缘子、槽板等)安装4.包含为完成该项目所需的一切工作内容，完成设计图纸、招标文件要求、规范要求等所需完成的工作内容并达到竣工验收标准
030411004003 | 配线 BV-4mm2 | m | 394.6 |  | 0 | 1.配线2.钢索架设(拉紧装置安装)3.支持体(夹板、绝缘子、槽板等)安装4.包含为完成该项目所需的一切工作内容，完成设计图纸、招标文件要求、规范要求等所需完成的工作内容并达到竣工验收标准
030411004004 | 配线 BV-6mm2 | m | 123.3 |  | 0 | 1.配线2.钢索架设(拉紧装置安装)3.支持体(夹板、绝缘子、槽板等)安装4.包含为完成该项目所需的一切工作内容，完成设计图纸、招标文件要求、规范要求等所需完成的工作内容并达到竣工验收标准
030411001001 | 配管 JDG15 | m | 7.5 |  | 0 | 1.电线管路敷设2.钢索架设(拉紧装置安装)3.预留沟槽4.接地5.包含为完成该项目所需的一切工作内容，完成设计图纸、招标文件要求、规范要求等所需完成的工作内容并达到竣工验收标准
030411001002 | 配管 JDG20 | m | 310.8 |  | 0 | 1.电线管路敷设2.钢索架设(拉紧装置安装)3.预留沟槽4.接地5.包含为完成该项目所需的一切工作内容，完成设计图纸、招标文件要求、规范要求等所需完成的工作内容并达到竣工验收标准
030411001003 | 配管 JDG25 | m | 34.4 |  | 0 | 1.电线管路敷设2.钢索架设(拉紧装置安装)3.预留沟槽4.接地5.包含为完成该项目所需的一切工作内容，完成设计图纸、招标文件要求、规范要求等所需完成的工作内容并达到竣工验收标准
030411001004 | 配管 SC40 | m | 6.7 |  | 0 | 1.电线管路敷设2.钢索架设(拉紧装置安装)3.预留沟槽4.接地5.包含为完成该项目所需的一切工作内容，完成设计图纸、招标文件要求、规范要求等所需完成的工作内容并达到竣工验收标准
030411001005 | 配管 SC50 | m | 17.8 |  | 0 | 1.电线管路敷设2.钢索架设(拉紧装置安装)3.预留沟槽4.接地5.包含为完成该项目所需的一切工作内容，完成设计图纸、招标文件要求、规范要求等所需完成的工作内容并达到竣工验收标准
030411001006 | 配管 SC80 | m | 2.5 |  | 0 | 1.电线管路敷设2.钢索架设(拉紧装置安装)3.预留沟槽4.接地5.包含为完成该项目所需的一切工作内容，完成设计图纸、招标文件要求、规范要求等所需完成的工作内容并达到竣工验收标准
030411001007 | 配管 RC150 | m | 9.48 |  | 0 | 1.电线管路敷设2.钢索架设(拉紧装置安装)3.预留沟槽4.接地5.包含为完成该项目所需的一切工作内容，完成设计图纸、招标文件要求、规范要求等所需完成的工作内容并达到竣工验收标准
030411001008 | 配管 RC100 | m | 25.28 |  | 0 | 1.电线管路敷设2.钢索架设(拉紧装置安装)3.预留沟槽4.接地5.包含为完成该项目所需的一切工作内容，完成设计图纸、招标文件要求、规范要求等所需完成的工作内容并达到竣工验收标准
030404034001 | 密闭单联翘板式开关 防潮型 250V,10A | 个 | 5 |  | 0 | 1.购置、本体安装2.接线3.包含为完成该项目所需的一切工作内容，完成设计图纸、招标文件要求、规范要求等所需完成的工作内容并达到竣工验收标准
030404034002 | 隔爆单联开关 防潮型 250V,10A | 个 | 1 |  | 0 | 1.购置、本体安装2.接线3.包含为完成该项目所需的一切工作内容，完成设计图纸、招标文件要求、规范要求等所需完成的工作内容并达到竣工验收标准
030404034003 | 隔爆双联开关 防爆型 250V,10A | 个 | 1 |  | 0 | 1.购置、本体安装2.接线3.包含为完成该项目所需的一切工作内容，完成设计图纸、招标文件要求、规范要求等所需完成的工作内容并达到竣工验收标准
030404034004 | 密闭三联翘板式开关 防潮型 250V,10A | 个 | 1 |  | 0 | 1.购置、本体安装2.接线3.包含为完成该项目所需的一切工作内容，完成设计图纸、招标文件要求、规范要求等所需完成的工作内容并达到竣工验收标准
030404035001 | 隔爆单相三孔插座 隔爆型 250V,10A | 个 | 1 |  | 0 | 1.购置、本体安装2.接线3.包含为完成该项目所需的一切工作内容，完成设计图纸、招标文件要求、规范要求等所需完成的工作内容并达到竣工验收标准
030404035002 | 密闭单相三孔插座 防潮型 250V,10A | 个 | 3 |  | 0 | 1.购置、本体安装2.接线3.包含为完成该项目所需的一切工作内容，完成设计图纸、招标文件要求、规范要求等所需完成的工作内容并达到竣工验收标准
030404035003 | 隔爆单相三孔空调插座 隔爆型 250V,16A | 个 | 1 |  | 0 | 1.购置、本体安装2.接线3.包含为完成该项目所需的一切工作内容，完成设计图纸、招标文件要求、规范要求等所需完成的工作内容并达到竣工验收标准
030404018001 | 开关箱 规格：300*200*100 | 台 | 1 |  | 0 | 1.购置、本体安装2.接地3.包含为完成该项目所需的一切工作内容，完成设计图纸、招标文件要求、规范要求等所需完成的工作内容并达到竣工验收标准
030412005001 | 密闭单管荧光灯 防潮型 T8 1*36W | 套 | 6 |  | 0 | 1.购置、本体安装2.包含为完成该项目所需的一切工作内容，完成设计图纸、招标文件要求、规范要求等所需完成的工作内容并达到竣工验收标准
030412005002 | 应急密闭单管荧光灯 防潮型 T8 1*36W | 套 | 10 |  | 0 | 1.购置、本体安装2.自带蓄电池，应急时间180分钟3.包含为完成该项目所需的一切工作内容，完成设计图纸、招标文件要求、规范要求等所需完成的工作内容并达到竣工验收标准
030412005003 | 隔爆壁灯 | 套 | 1 |  | 0 | 1.购置、本体安装2.自带蓄电池，应急时间180分钟3.包含为完成该项目所需的一切工作内容，完成设计图纸、招标文件要求、规范要求等所需完成的工作内容并达到竣工验收标准
030412005004 | 壁灯 | 套 | 3 |  | 0 | 1.购置、本体安装2.包含为完成该项目所需的一切工作内容，完成设计图纸、招标文件要求、规范要求等所需完成的工作内容并达到竣工验收标准
030412001001 | 圆形吸顶灯 1*22W 220V | 套 | 2 |  | 0 | 1.购置、本体安装2.包含为完成该项目所需的一切工作内容，完成设计图纸、招标文件要求、规范要求等所需完成的工作内容并达到竣工验收标准
030412004001 | 自带电源应急灯 DC 36V 1*5W LED | 套 | 12 |  | 0 | 1.购置、本体安装2.自带蓄电池，后备90分钟，嵌入安装3.包含为完成该项目所需的一切工作内容，完成设计图纸、招标文件要求、规范要求等所需完成的工作内容并达到竣工验收标准
030412004002 | 应急疏散指示灯 | 套 | 2 |  | 0 | 1.购置、本体安装2.包含为完成该项目所需的一切工作内容，完成设计图纸、招标文件要求、规范要求等所需完成的工作内容并达到竣工验收标准
030411006001 | 接线盒 | 个 | 14 |  | 0 | 1.购置、本体安装2.包含为完成该项目所需的一切工作内容，完成设计图纸、招标文件要求、规范要求等所需完成的工作内容并达到竣工验收标准
030413001001 | 电缆支架 | kg | 86.72 |  | 0 | 1.制作2.安装3.补刷(喷)油漆4.包含为完成该项目所需的一切工作内容，完成设计图纸、招标文件要求、规范要求等所需完成的工作内容并达到竣工验收标准
030409008001 | 总等电位联结箱 MEB | 台 | 1 |  | 0 | 1.购置、本体安装2.总等电位联结线购置、安装3.连接线及保护管的制作、安装4.包含为完成该项目所需的一切工作内容，完成设计图纸、招标文件要求、规范要求等所需完成的工作内容并达到竣工验收标准
030409008002 | 局部等电位联结箱 LEB | 台 | 2 |  | 0 | 1.购置、本体安装2.局部等电位联结线购置、安装3.连接线及保护管的制作、安装4.包含为完成该项目所需的一切工作内容，完成设计图纸、招标文件要求、规范要求等所需完成的工作内容并达到竣工验收标准
030409801001 | 避雷接地装置 | 项 | 1 |  | 0 | 1.避雷引下线制作、安装2.断接卡子、箱制作、安装3.利用主钢筋焊接4.补刷(喷)油漆5.避雷网制作、安装（做法参见《12D10》中47做法）6.跨接7.混凝土块制作8.补刷(喷)油漆9.镀锌扁钢支撑卡子制作、安装（做法参见《12D10》中47做法）10.测试板制作、安装11.接地镀锌扁钢制作12，完成设计图纸、招标文件要求、规范要求等所需完成的工作内容并达到竣工验收标准
030414002001 | 送配电装置系统调试 | 系统 | 5 |  | 0 | 1.系统调试2.包含为完成该项目所需的一切工作内容，完成设计图纸、招标文件要求、规范要求等所需完成的工作内容并达到竣工验收标准
030414011001 | 避雷接地装置调试 | 系统 | 1 |  | 0 | 1.接地电阻测试2.包含为完成该项目所需的一切工作内容，完成设计图纸、招标文件要求、规范要求等所需完成的工作内容并达到竣工验收标准
2 | 消防工程 |  | 0 |  | 0
031001007001 | DN100 钢塑复合管（埋地） | m | 2.9 |  | 0 | 1.管道购置、安装2.管件购置、安装3.塑料卡固定4.压力试验5.吹扫、冲洗、消毒6.警示带铺设7.管道防腐8.土方挖填9.沥青玻璃布五层做法10.包含为完成该项目所需的一切工作内容，完成设计图纸、招标文件要求、规范要求等所需完成的工作内容并达到竣工验收标准
031001001001 | DN150 内外热镀锌钢管（埋地） | m | 10.1 |  | 0 | 1.管道购置、安装2.管件制作、安装3.压力试验4.吹扫、冲洗5.警示带铺设6.管道防腐8.土方挖填9.沥青玻璃布五层做法10.包含为完成该项目所需的一切工作内容，完成设计图纸、招标文件要求、规范要求等所需完成的工作内容并达到竣工验收标准
031001001002 | DN150 内外热镀锌钢管 | m | 30.8 |  | 0 | 1.管道购置、安装2.管件制作、安装3.压力试验4.吹扫、冲洗5.警示带铺设6.管道防腐7.银粉二道或调和漆二道8.包含为完成该项目所需的一切工作内容，完成设计图纸、招标文件要求、规范要求等所需完成的工作内容并达到竣工验收标准
031001001003 | DN100 内外热镀锌钢管 | m | 11.1 |  | 0 | 1.管道购置、安装2.管件制作、安装3.压力试验4.吹扫、冲洗5.警示带铺设6.管道防腐7.银粉二道或调和漆二道8.包含为完成该项目所需的一切工作内容，完成设计图纸、招标文件要求、规范要求等所需完成的工作内容并达到竣工验收标准
031001001004 | DN65 内外热镀锌钢管 | m | 4 |  | 0 | 1.管道购置、安装2.管件制作、安装3.压力试验4.吹扫、冲洗5.警示带铺设6.管道防腐7.银粉二道或调和漆二道8.包含为完成该项目所需的一切工作内容，完成设计图纸、招标文件要求、规范要求等所需完成的工作内容并达到竣工验收标准
031001001005 | DN32 内外热镀锌钢管 | m | 4.4 |  | 0 | 1.管道购置、安装2.管件制作、安装3.压力试验4.吹扫、冲洗5.警示带铺设6.管道防腐7.银粉二道或调和漆二道8.包含为完成该项目所需的一切工作内容，完成设计图纸、招标文件要求、规范要求等所需完成的工作内容并达到竣工验收标准
030901302001 | 管道支架制作安装 | kg | 33.53 |  | 0 | 1.制作2.安装3.支架防腐4.先刷防锈漆两道，再刷灰色调和漆两道5.包含为完成该项目所需的一切工作内容，完成设计图纸、招标文件要求、规范要求等所需完成的工作内容并达到竣工验收标准
031006002001 | 消防泵 Q=25L/s，H=32 N=15kW （一用一备） | 套 | 2 |  | 0 | 1.设备购置、安装2.附件安装3.调试4.减震装置制作、安装5.包含为完成该项目所需的一切工作内容，完成设计图纸、招标文件要求、规范要求等所需完成的工作内容并达到竣工验收标准
031006002002 | 消防稳压泵 Q=1L/s，H=37 N=15kW （一用一备） | 套 | 2 |  | 0 | 1.设备购置、安装2.附件安装3.调试4.减震装置制作、安装5.包含为完成该项目所需的一切工作内容，完成设计图纸、招标文件要求、规范要求等所需完成的工作内容并达到竣工验收标准
030901301001 | 消防气压罐（厂家配套） | 台 | 1 |  | 0 | 1.安装2.二次灌浆3.包含为完成该项目所需的一切工作内容，完成设计图纸、招标文件要求、规范要求等所需完成的工作内容并达到竣工验收标准
031006015001 | 不锈钢消防水箱 7000*11500*3000 | 台 | 1 |  | 0 | 1.制作2.安装3.水箱自带玻璃管液位计、通气管、人孔、爬梯4.包含为完成该项目所需的一切工作内容，完成设计图纸、招标文件要求、规范要求等所需完成的工作内容并达到竣工验收标准
031003013001 | DN100 水表 | 组 | 1 |  | 0 | 1.购置、组装2.包含为完成该项目所需的一切工作内容，完成设计图纸、招标文件要求、规范要求等所需完成的工作内容并达到竣工验收标准
031003003001 | DN100 截止阀 | 个 | 1 |  | 0 | 1.购置、安装2.调试3.包含为完成该项目所需的一切工作内容，完成设计图纸、招标文件要求、规范要求等所需完成的工作内容并达到竣工验收标准
031003003002 | DN65 截止阀 | 个 | 2 |  | 0 | 1.购置、安装2.调试3.包含为完成该项目所需的一切工作内容，完成设计图纸、招标文件要求、规范要求等所需完成的工作内容并达到竣工验收标准
031003003003 | DN32 截止阀 | 个 | 2 |  | 0 | 1.购置、安装2.调试3.包含为完成该项目所需的一切工作内容，完成设计图纸、招标文件要求、规范要求等所需完成的工作内容并达到竣工验收标准
031003003004 | DN20 泄水阀 | 个 | 1 |  | 0 | 1.购置、安装2.调试3.包含为完成该项目所需的一切工作内容，完成设计图纸、招标文件要求、规范要求等所需完成的工作内容并达到竣工验收标准
031003003005 | DN150 蝶阀 | 个 | 6 |  | 0 | 1.购置、安装2.调试3.包含为完成该项目所需的一切工作内容，完成设计图纸、招标文件要求、规范要求等所需完成的工作内容并达到竣工验收标准
031003003006 | DN100 蝶阀 | 个 | 2 |  | 0 | 1.购置、安装2.调试3.包含为完成该项目所需的一切工作内容，完成设计图纸、招标文件要求、规范要求等所需完成的工作内容并达到竣工验收标准
031003003007 | DN65 蝶阀 | 个 | 2 |  | 0 | 1.购置、安装2.调试3.包含为完成该项目所需的一切工作内容，完成设计图纸、招标文件要求、规范要求等所需完成的工作内容并达到竣工验收标准
031003003008 | DN32 蝶阀 | 个 | 2 |  | 0 | 1.购置、安装2.调试3.包含为完成该项目所需的一切工作内容，完成设计图纸、招标文件要求、规范要求等所需完成的工作内容并达到竣工验收标准
031003003009 | DN20 蝶阀 | 个 | 1 |  | 0 | 1.购置、安装2.调试3.包含为完成该项目所需的一切工作内容，完成设计图纸、招标文件要求、规范要求等所需完成的工作内容并达到竣工验收标准
031003003010 | DN150 止回阀 | 个 | 2 |  | 0 | 1.购置、安装2.调试3.包含为完成该项目所需的一切工作内容，完成设计图纸、招标文件要求、规范要求等所需完成的工作内容并达到竣工验收标准
031003003011 | DN150 闸阀 | 个 | 2 |  | 0 | 1.购置、安装2.调试3.包含为完成该项目所需的一切工作内容，完成设计图纸、招标文件要求、规范要求等所需完成的工作内容并达到竣工验收标准
031003003012 | DN100 闸阀 | 个 | 1 |  | 0 | 1.购置、安装2.调试3.包含为完成该项目所需的一切工作内容，完成设计图纸、招标文件要求、规范要求等所需完成的工作内容并达到竣工验收标准
031003003013 | DN50 闸阀 | 个 | 1 |  | 0 | 1.购置、安装2.调试3.包含为完成该项目所需的一切工作内容，完成设计图纸、招标文件要求、规范要求等所需完成的工作内容并达到竣工验收标准
031003003014 | DN32 闸阀 | 个 | 2 |  | 0 | 1.购置、安装2.调试3.包含为完成该项目所需的一切工作内容，完成设计图纸、招标文件要求、规范要求等所需完成的工作内容并达到竣工验收标准
031003003015 | DN100 泄压阀 | 个 | 2 |  | 0 | 1.购置、安装2.调试3.包含为完成该项目所需的一切工作内容，完成设计图纸、招标文件要求、规范要求等所需完成的工作内容并达到竣工验收标准
031003006001 | DN150 压力开关 | 组 | 1 |  | 0 | 1.购置、组装2.包含为完成该项目所需的一切工作内容，完成设计图纸、招标文件要求、规范要求等所需完成的工作内容并达到竣工验收标准
031003006002 | DN65 压力开关 | 组 | 2 |  | 0 | 1.购置、组装2.包含为完成该项目所需的一切工作内容，完成设计图纸、招标文件要求、规范要求等所需完成的工作内容并达到竣工验收标准
031003006003 | DN32 压力开关 | 组 | 2 |  | 0 | 1.购置、组装2.包含为完成该项目所需的一切工作内容，完成设计图纸、招标文件要求、规范要求等所需完成的工作内容并达到竣工验收标准
031003010001 | DN150 可曲挠橡胶接头 | 个 | 4 |  | 0 | 1.购置、安装2.包含为完成该项目所需的一切工作内容，完成设计图纸、招标文件要求、规范要求等所需完成的工作内容并达到竣工验收标准
031003010002 | DN32 可曲挠橡胶接头 | 个 | 4 |  | 0 | 1.购置、安装2.包含为完成该项目所需的一切工作内容，完成设计图纸、招标文件要求、规范要求等所需完成的工作内容并达到竣工验收标准
031003012001 | 旋流防止器 DN150 | 套 | 2 |  | 0 | 1.购置、安装2.包含为完成该项目所需的一切工作内容，完成设计图纸、招标文件要求、规范要求等所需完成的工作内容并达到竣工验收标准
031003012002 | 旋流防止器 DN32 | 套 | 2 |  | 0 | 1.购置、安装2.包含为完成该项目所需的一切工作内容，完成设计图纸、招标文件要求、规范要求等所需完成的工作内容并达到竣工验收标准
031001001006 | DN150 溢流泄水管 | m | 2.9 |  | 0 | 1.管道购置、安装2.管件制作、安装3.压力试验4.吹扫、冲洗5.包含为完成该项目所需的一切工作内容，完成设计图纸、招标文件要求、规范要求等所需完成的工作内容并达到竣工验收标准
031004014001 | DN150 地漏 | 个 | 1 |  | 0 | 1.购置、安装2.包含为完成该项目所需的一切工作内容，完成设计图纸、招标文件要求、规范要求等所需完成的工作内容并达到竣工验收标准
031004014002 | DN150 溢流口 | 个 | 1 |  | 0 | 1.购置、安装2.包含为完成该项目所需的一切工作内容，完成设计图纸、招标文件要求、规范要求等所需完成的工作内容并达到竣工验收标准
031004014003 | 过滤器 DN150 | 个 | 3 |  | 0 | 1.购置、安装2.包含为完成该项目所需的一切工作内容，完成设计图纸、招标文件要求、规范要求等所需完成的工作内容并达到竣工验收标准
031004014004 | 防虫网罩 | 个 | 3 |  | 0 | 1.购置、安装2.包含为完成该项目所需的一切工作内容，完成设计图纸、招标文件要求、规范要求等所需完成的工作内容并达到竣工验收标准
030901013001 | 灭火器MF/ABC4 | 具 | 8 |  | 0 | 1.购置2.设置3，完成设计图纸、招标文件要求、规范要求等所需完成的工作内容并达到竣工验收标准
3 | 附属用房-给排水工程 |  | 0 |  | 0
| 附属用房-给水工程 |  | 0
031001007002 | DN70 钢塑复合管（埋地） | m | 15.537 |  | 0 | 1.管道购置、安装2.管件制作、安装3.塑料卡固定4.压力试验5.吹扫、冲洗、消毒6.警示带铺设7.管道防腐8.土方挖填9.沥青玻璃布五层做法10.包含为完成该项目所需的一切工作内容，完成设计图纸、招标文件要求、规范要求等所需完成的工作内容并达到竣工验收标准
031001007003 | DN70 钢塑复合管 | m | 13.023 |  | 0 | 1.管道购置、安装2.管件制作、安装3.塑料卡固定4.压力试验5.吹扫、冲洗、消毒6.警示带铺设7.管道防腐8.沥青玻璃布五层做法9.包含为完成该项目所需的一切工作内容，完成设计图纸、招标文件要求、规范要求等所需完成的工作内容并达到竣工验收标准
031001007004 | DN50 钢塑复合管 | m | 12.3 |  | 0 | 1.管道购置、安装2.管件制作、安装3.塑料卡固定4.压力试验5.吹扫、冲洗、消毒6.警示带铺设7.管道防腐8.沥青玻璃布五层做法9.包含为完成该项目所需的一切工作内容，完成设计图纸、招标文件要求、规范要求等所需完成的工作内容并达到竣工验收标准
031001007005 | DN20 钢塑复合管 | m | 6.2 |  | 0 | 1.管道购置、安装2.管件制作、安装3.塑料卡固定4.压力试验5.吹扫、冲洗、消毒6.警示带铺设7.管道防腐8.沥青玻璃布五层做法9.包含为完成该项目所需的一切工作内容，完成设计图纸、招标文件要求、规范要求等所需完成的工作内容并达到竣工验收标准
030901302002 | 管道支架制作安装 | kg | 22.83 |  | 0 | 1.制作2.安装3.支架防腐4.先刷防锈漆两道，再刷灰色调和漆两道5.包含为完成该项目所需的一切工作内容，完成设计图纸、招标文件要求、规范要求等所需完成的工作内容并达到竣工验收标准
031006002003 | 生活给水泵 Q=10L/s，H=30 N=3.0kW （一用一备） | 套 | 2 |  | 0 | 1.设备购置、安装2.附件安装3.调试4.减震装置制作、安装5.包含为完成该项目所需的一切工作内容，完成设计图纸、招标文件要求、规范要求等所需完成的工作内容并达到竣工验收标准
030901301002 | 生活给水系统气压罐（厂家配套） | 台 | 1 |  | 0 | 1.安装2.二次灌浆3.包含为完成该项目所需的一切工作内容，完成设计图纸、招标文件要求、规范要求等所需完成的工作内容并达到竣工验收标准
031006015002 | 食品级不锈钢生活水箱3500*2500*2000 | 台 | 1 |  | 0 | 1.制作2.安装3.水箱自带玻璃管液位计、通气管、人孔、爬梯4.包含为完成该项目所需的一切工作内容，完成设计图纸、招标文件要求、规范要求等所需完成的工作内容并达到竣工验收标准
031006013001 | 水箱臭氧消毒器 | 台 | 1 |  | 0 | 1.设备购置、安装2.附件安装3.调试4.包含为完成该项目所需的一切工作内容，完成设计图纸、招标文件要求、规范要求等所需完成的工作内容并达到竣工验收标准
031003013002 | DN70 水表 | 组 | 1 |  | 0 | 1.购置、组装2.包含为完成该项目所需的一切工作内容，完成设计图纸、招标文件要求、规范要求等所需完成的工作内容并达到竣工验收标准
031003003016 | DN70 截止阀 | 个 | 1 |  | 0 | 1.购置、安装2.调试3.包含为完成该项目所需的一切工作内容，完成设计图纸、招标文件要求、规范要求等所需完成的工作内容并达到竣工验收标准
031003003017 | DN25 泄水阀 | 个 | 2 |  | 0 | 1.购置、安装2.调试3.包含为完成该项目所需的一切工作内容，完成设计图纸、招标文件要求、规范要求等所需完成的工作内容并达到竣工验收标准
031003003018 | DN50 蝶阀 | 个 | 4 |  | 0 | 1.购置、安装2.调试3.包含为完成该项目所需的一切工作内容，完成设计图纸、招标文件要求、规范要求等所需完成的工作内容并达到竣工验收标准
031003003019 | DN70 闸阀 | 个 | 2 |  | 0 | 1.购置、安装2.调试3.包含为完成该项目所需的一切工作内容，完成设计图纸、招标文件要求、规范要求等所需完成的工作内容并达到竣工验收标准
031003003020 | DN50 闸阀 | 个 | 1 |  | 0 | 1.购置、安装2.调试3.包含为完成该项目所需的一切工作内容，完成设计图纸、招标文件要求、规范要求等所需完成的工作内容并达到竣工验收标准
031003006004 | DN50 压力开关 | 组 | 2 |  | 0 | 1.购置、组装2.包含为完成该项目所需的一切工作内容，完成设计图纸、招标文件要求、规范要求等所需完成的工作内容并达到竣工验收标准
031003010003 | DN50 可曲挠橡胶接头 | 个 | 4 |  | 0 | 1.购置、安装2.包含为完成该项目所需的一切工作内容，完成设计图纸、招标文件要求、规范要求等所需完成的工作内容并达到竣工验收标准
| 附属用房-排水工程 |  | 0 |  | 0
031001006001 | DN150 PVC-U（埋地） | m | 9.9 |  | 0 | 1.管道安装2.管件安装3.塑料卡固定4.压力试验5.吹扫、冲洗、消毒6.警示带铺设7.管道防腐8.土方挖填9.包含为完成该项目所需的一切工作内容，完成设计图纸、招标文件要求、规范要求等所需完成的工作内容并达到竣工验收标准
031001006002 | DN100 PVC-U（埋地） | m | 13.831 |  | 0 | 1.管道安装2.管件安装3.塑料卡固定4.压力试验5.吹扫、冲洗、消毒6.警示带铺设7.管道防腐8.土方挖填9.包含为完成该项目所需的一切工作内容，完成设计图纸、招标文件要求、规范要求等所需完成的工作内容并达到竣工验收标准
031001006003 | DN75 PVC-U（埋地） | m | 1.2 |  | 0 | 1.管道安装2.管件安装3.塑料卡固定4.压力试验5.吹扫、冲洗、消毒6.警示带铺设7.管道防腐8.土方挖填9.包含为完成该项目所需的一切工作内容，完成设计图纸、招标文件要求、规范要求等所需完成的工作内容并达到竣工验收标准
031004014005 | DN150 地漏 | 个 | 2 |  | 0 | 1.购置、安装2.包含为完成该项目所需的一切工作内容，完成设计图纸、招标文件要求、规范要求等所需完成的工作内容并达到竣工验收标准
031004014006 | DN100 地漏 | 个 | 2 |  | 0 | 1.购置、安装2.包含为完成该项目所需的一切工作内容，完成设计图纸、招标文件要求、规范要求等所需完成的工作内容并达到竣工验收标准
031004014007 | DN75 地漏 | 个 | 2 |  | 0 | 1.购置、安装2.包含为完成该项目所需的一切工作内容，完成设计图纸、招标文件要求、规范要求等所需完成的工作内容并达到竣工验收标准
| 通风、空调工程 |  | 0
030701301001 | 方形壁式轴流风机 PF-1 | 台 | 2 |  | 0 | 1.购置、安装2.减震台座制作、安装3.设备支架制作、安装4.软管接口制作、安装5.加装手动保温阀，外装防雨百叶，内衬不锈钢防护网6.包含为完成该项目所需的一切工作内容，完成设计图纸、招标文件要求、规范要求等所需完成的工作内容并达到竣工验收标准 规格参数：风量2250m3/h，全压68Pa，电量90W，噪声63dB，重量20kg，安装尺寸390*390
030701301002 | 方形壁式轴流风机 PF-2 | 台 | 1 |  | 0 | 1.购置、安装2.减震台座制作、安装3.设备支架制作、安装4.软管接口制作、安装5.防爆型，外装自垂百叶，内衬不锈钢防护网6.包含为完成该项目所需的一切工作内容，完成设计图纸、招标文件要求、规范要求等所需完成的工作内容并达到竣工验收标准 规格参数：风量1230m3/h，全压45Pa，电量40W，噪声59dB，重量17kg，安装尺寸350*350
030701301003 | 方形壁式轴流风机 PF-3 | 台 | 1 |  | 0 | 1.购置、安装2.减震台座制作、安装3.设备支架制作、安装4.软管接口制作、安装5.防爆型，外装自垂百叶，内衬不锈钢防护网6.包含为完成该项目所需的一切工作内容，完成设计图纸、招标文件要求、规范要求等所需完成的工作内容并达到竣工验收标准 规格参数：风量600m3/h，全压40Pa，电量25W，噪声58dB，重量15kg，安装尺寸350*350
030701301004 | 方形壁式轴流风机 PF-2防爆型 | 台 | 1 |  | 0 | 1.购置、安装2.减震台座制作、安装3.设备支架制作、安装4.软管接口制作、安装5.加装手动保温阀，外装防雨百叶，内衬不锈钢防护网6.包含为完成该项目所需的一切工作内容，完成设计图纸、招标文件要求、规范要求等所需完成的工作内容并达到竣工验收标准 规格参数：风量1230m3/h，全压45Pa，电量40W，噪声59dB，重量17kg，安装尺寸350*350
030701003001 | 壁挂式分体空调 KT-1 | 台 | 2 |  | 0 | 1.购置、本体安装或组装、调试2.设备支架制作、安装3.补刷(喷)油漆4.包含室内机、室外机及连接管线5.包含为完成该项目所需的一切工作内容，完成设计图纸、招标文件要求、规范要求等所需完成的工作内容并达到竣工验收标准 规格参数：制冷量3550W，制热量3990W，功率1050W，配电压2kW，COP≥3.4
030701003002 | 柜式分体空调 KT-2 | 台 | 2 |  | 0 | 1.购置、本体安装或组装、调试2.设备支架制作、安装3.补刷(喷)油漆4.包含室内机、室外机及连接管线5.包含为完成该项目所需的一切工作内容，完成设计图纸、招标文件要求、规范要求等所需完成的工作内容并达到竣工验收标准 规格参数：制冷量7290W，制热量8200W，功率2278W，配电压4.5kW，COP≥3.2
| 附属用房-新增监控 |  |  |  | 0
030507008001 | 监控摄像机 | 台 | 3 |  | 0 | 1.购置2.本体安装3.单体调试4.包含为完成该项目所需的一切工作内容，完成设计图纸、招标文件要求、规范要求等所需完成的工作内容并达到竣工验收标准
030404017003 | 监控弱电箱 | 台 | 1 |  | 0 | 1.购置2.本体安装3.基础型钢制作、安装4.焊、压接线端子5.补刷(喷)油漆6.接地7.包含为完成该项目所需的一切工作内容，完成设计图纸、招标文件要求、规范要求等所需完成的工作内容并达到竣工验收标准
030505005001 | 射频同轴电缆SYV75-5 | m | 23.194 |  | 0 | 1.购置2.线缆敷设3.包含为完成该项目所需的一切工作内容，完成设计图纸、招标文件要求、规范要求等所需完成的工作内容并达到竣工验收标准
030411004005 | 配线RVV-2*1.0 | m | 23.194 |  | 0 | 1.购置2.配线3.钢索架设(拉紧装置安装)4.支持体(夹板、绝缘子、槽板等)安装5.包含为完成该项目所需的一切工作内容，完成设计图纸、招标文件要求、规范要求等所需完成的工作内容并达到竣工验收标准
030411001009 | 配管预留RC50 | m | 9.2 |  | 0 | 1.购置2.电线管路敷设3.钢索架设(拉紧装置安装)4.预留沟槽5.接地6.包含为完成该项目所需的一切工作内容，完成设计图纸、招标文件要求、规范要求等所需完成的工作内容并达到竣工验收标准
清单 合计 人民币 |  |  |  |  | 0 | 元

## 800章 津塘公路收费站—门卫
工程量清单
清单 第800章 房建
工程名称：塘承高速公路滨海新区段（西中环快速-津汉高速）工程收费站工程 津塘公路收费站—门卫
子目号 | 子 目 名 称 | 单位 | 数量 | 单价（元） | 合价（元） | 备注
一 | 建筑工程
| 一、土方工程 |  | 0
010101001003 | 平整场地 | m2 | 31.92 |  | 0 | 1.土方挖填2.场地找平3.运输4，完成设计图纸、招标文件要求、规范要求等所需完成的工作内容并达到竣工验收标准
010101004003 | 挖基坑土方 | m3 | 52.164 |  | 0 | 1.排地表水2.土方开挖3.围护(挡土板)及拆除4.基底钎探5.运输6.余方点装料运输至弃置点7，完成设计图纸、招标文件要求、规范要求等所需完成的工作内容并达到竣工验收标准
010103001003 | 回填方 | m3 | 24.679 |  | 0 | 1.回填2.分层碾压3.夯实4.装卸、运输5，完成设计图纸、招标文件要求、规范要求等所需完成的工作内容并达到竣工验收标准
010103001004 | 房心回填 | m3 | 0.821 |  | 0 | 1.回填2.分层碾压3.夯实4.装卸、运输5，完成设计图纸、招标文件要求、规范要求等所需完成的工作内容并达到竣工验收标准
| 二、混凝土及钢筋混凝土工程 |  | 0
010501001003 | C20现浇混凝土垫层 | m3 | 4.536 |  | 0 | 1.混凝土浇筑、振捣、养护2.混凝土模板制作、拆除、清理、场内运输、安装3.混凝土泵送4，完成设计图纸、招标文件要求、规范要求等所需完成的工作内容并达到竣工验收标准
010501004001 | C40现浇混凝土满堂基础 | m3 | 20.8 |  | 0 | 1.混凝土浇筑、振捣、养护2.混凝土模板制作、拆除、清理、场内运输、安装3.混凝土泵送4，完成设计图纸、招标文件要求、规范要求等所需完成的工作内容并达到竣工验收标准
010505002001 | C25现浇混凝土无梁板 | m3 | 3 |  | 0 | 1.混凝土浇筑、振捣、养护2.混凝土模板制作、拆除、清理、场内运输、安装3.混凝土泵送
010505008003 | C25现浇混凝土雨棚 | m3 | 0.202 |  | 0 | 1.混凝土浇筑、振捣、养护2.混凝土模板制作、拆除、清理、场内运输、安装3.混凝土泵送4，完成设计图纸、招标文件要求、规范要求等所需完成的工作内容并达到竣工验收标准
010503004006 | C20现浇混凝土地圈梁 | m3 | 0.554 |  | 0 | 1.混凝土浇筑、振捣、养护2.混凝土模板制作、拆除、清理、场内运输、安装3.混凝土泵送4，完成设计图纸、招标文件要求、规范要求等所需完成的工作内容并达到竣工验收标准
010502002004 | C20现浇混凝土构造柱 | m3 | 3.1 |  | 0 | 1.混凝土浇筑、振捣、养护2.混凝土模板制作、拆除、清理、场内运输、安装3.混凝土泵送4，完成设计图纸、招标文件要求、规范要求等所需完成的工作内容并达到竣工验收标准
010503005003 | C20现浇混凝土过梁 | m3 | 0.23 |  | 0 | 1.混凝土浇筑、振捣、养护2.混凝土模板制作、拆除、清理、场内运输、安装3.混凝土泵送4，完成设计图纸、招标文件要求、规范要求等所需完成的工作内容并达到竣工验收标准
010503005004 | C20现浇混凝土窗台板 | m3 | 0.254 |  | 0 | 1.混凝土浇筑、振捣、养护2.混凝土模板制作、拆除、清理、场内运输、安装3.混凝土泵送4，完成设计图纸、招标文件要求、规范要求等所需完成的工作内容并达到竣工验收标准
010503004007 | C25现浇混凝土圈梁 | m3 | 1.048 |  | 0 | 1.混凝土浇筑、振捣、养护2.混凝土模板制作、拆除、清理、场内运输、安装3.混凝土泵送4，完成设计图纸、招标文件要求、规范要求等所需完成的工作内容并达到竣工验收标准
010507001003 | C20现浇混凝土散水 | m2 | 26.784 |  | 0 | 参考图集12J9-1-95-3混凝土散水1.60厚C15混凝土，撒1:1水泥细沙压实赶光2.150厚3:7灰土3.素土夯实，向外找坡3%-5%4.沥青胶泥嵌缝4，完成设计图纸、招标文件要求、规范要求等所需完成的工作内容并达到竣工验收标准
010515001005 | 现浇混凝土钢筋 | t | 2.012 |  | 0 | 钢筋(网片)制作、运输、安装，含钢筋接头，完成设计图纸、招标文件要求、规范要求等所需完成的工作内容并达到竣工验收标准
| 三、砌筑工程 |  | 0
010401001002 | 页岩砖基础 | m3 | 9.07 |  | 0 | 1.砂浆制作、运输,运、砌页岩标砖2.砂浆制作、运输,防潮层铺设3.砌体表面防护应采用防腐蚀涂层,厚度≥160μm。墙柱砌体表面,应先用1:2水泥砂浆抹面,然后再做防护面层。防腐蚀涂料的选择需满足GB/T50046-20187.10的相关规定，完成设计图纸、招标文件要求、规范要求等所需完成的工作内容并达到竣工验收标准
010402001002 | 页岩砖 | m3 | 17.27 |  | 0 | 1.砂浆制作、运输,运、砌砌块2.勾缝3，完成设计图纸、招标文件要求、规范要求等所需完成的工作内容并达到竣工验收标准
| 四、屋面工程 |  | 0
010902001003 | 屋面1-不上人屋面 | m2 | 20.534 |  | 0 | 1.涂料或粒料，产品自带（应为A级耐火材料）2.双层（3+3）厚SBS改性沥青防水卷材3.20厚1:3水泥砂浆找平层4.最薄30厚1:8水泥膨胀珍珠岩找2%坡5.120厚岩棉板，表面刷界面剂6.20厚1:3水泥砂浆找平层，砂浆中掺聚丙烯纤维（0.75-0.90kg/m3）7.钢筋混凝土屋面板8，完成设计图纸、招标文件要求、规范要求等所需完成的工作内容并达到竣工验收标准 女儿墙泛水详见1
010902002003 | 雨棚上板 | m2 | 4.864 |  | 0 | 参考图集12J61/351.雨棚板上抹20厚（最薄处）1:2.5水泥砂浆面层加3%防水粉并向出水口找泛水2.现浇钢筋混凝土3，完成设计图纸、招标文件要求、规范要求等所需完成的工作内容并达到竣工验收标准
| 五、保温工程 |  | 0
011001003011 | 外墙1-50厚挤塑聚苯板 | m2 | 43.008 |  | 0 | 1.保温层：50厚挤塑聚苯板2.5厚干粉类聚合物水泥防水砂浆，中间压入一层耐碱玻璃纤维网布，完成设计图纸、招标文件要求、规范要求等所需完成的工作内容并达到竣工验收标准 勒脚参见图集12J3-11/A18
011001003012 | 外墙1-50厚岩棉板 | m2 | 81.12 |  | 0 | 1.保温层：50厚岩棉板2.5厚干粉类聚合物水泥防水砂浆，中间压入一层耐碱玻璃纤维网布，完成设计图纸、招标文件要求、规范要求等所需完成的工作内容并达到竣工验收标准
011001003013 | 外墙1-30厚保温砂浆 | m2 | 31.28 |  | 0 | 1.30厚保温砂浆，完成设计图纸、招标文件要求、规范要求等所需完成的工作内容并达到竣工验收标准
011001002003 | 首层地面底板下贴保温-30厚挤塑板 | m2 | 20.534 |  | 0 | 1.30厚挤塑板，完成设计图纸、招标文件要求、规范要求等所需完成的工作内容并达到竣工验收标准
| 六、其他工程 |  | 0
010902004003 | Φ100UPVC雨水管 | m | 11.4 |  | 0 | 图集参参12J5-1-E2-6，E3-C直径100，完成设计图纸、招标文件要求、规范要求等所需完成的工作内容并达到竣工验收标准
010902006003 | Φ50UPVC泄水管 | 根 | 4 |  | 0 | 1.吐水管及配件安装、固定2.接缝、嵌缝3.刷漆4，完成设计图纸、招标文件要求、规范要求等所需完成的工作内容并达到竣工验收标准
010607005003 | 砌块墙钢丝网加固 | m2 | 56.227 |  | 0 | 1.铺贴2.铆固3，完成设计图纸、招标文件要求、规范要求等所需完成的工作内容并达到竣工验收标准
二 | 粗装饰装修工程 |  | 0 |  | 0
| 一、地面工程 |  | 0 |  | 0
011102003004 | 地面1-地砖地面基层 | m2 | 20.534 |  | 0 | 1.80厚C15混凝土2.150厚3:7灰土垫层3.素土夯实，夯实系数≥0.9 4，完成设计图纸、招标文件要求、规范要求等所需完成的工作内容并达到竣工验收标准
| 二、踢脚工程 |  | 0
011105003002 | 踢脚1-地砖踢脚基层 | m2 | 2.724 |  | 0 | 1.2厚配套专用界面砂浆刮批2.7厚1:3水泥砂浆3.6厚1:2水泥砂浆4，完成设计图纸、招标文件要求、规范要求等所需完成的工作内容并达到竣工验收标准
| 三、内墙面工程 |  | 0
011201001004 | 内墙1-乳胶漆墙面基层 | m2 | 70.18 |  | 0 | 1.15厚1:1:6水泥石灰砂浆，分两次抹平2.5厚1:0.5:3水泥石灰砂浆打底拉毛3.刷专用界面剂一道4，完成设计图纸、招标文件要求、规范要求等所需完成的工作内容并达到竣工验收标准
| 四、天棚工程 |  | 0
011407002004 | 顶棚1-乳胶漆面基层 | m2 | 20.534 |  | 0 | 1.现浇钢筋混凝土楼板表面清理干净2.10厚1:1:4水泥石灰砂浆3.2厚麻刀石灰面4，完成设计图纸、招标文件要求、规范要求等所需完成的工作内容并达到竣工验收标准
| 五、外檐工程 |  | 0
011407001005 | 外墙1-涂料外墙面 | m2 | 306.2 |  | 0 | 1.2厚配套专用界面砂浆批刮2.9厚2:1:8水泥石灰砂浆3.6厚1:2.5水泥砂浆找平4.喷涂底涂料一遍5.喷涂面层涂料两遍6，完成设计图纸、招标文件要求、规范要求等所需完成的工作内容并达到竣工验收标准
| 六、门窗工程 |  | 0
010801001002 | 木质节能门 | m2 | 8.4 |  | 0 | 1.门安装2.玻璃安装3.五金安装4，完成设计图纸、招标文件要求、规范要求等所需完成的工作内容并达到竣工验收标准
010807001005 | 灰色断桥铝合金消防救援窗 | m2 | 17.28 |  | 0 | 1.窗制作、运输、安装2.五金、玻璃安装3.刷防护材料、油漆4.玻璃材质（6中透光Low-E+12空气+6透明）5，完成设计图纸、招标文件要求、规范要求等所需完成的工作内容并达到竣工验收标准
| 七、其他装饰工程 |  | 0
011107001004 | 混凝土面层坡道 | m2 | 4.004 |  | 0 | 1.20厚混凝土踏板和踢脚板，素水泥浆擦缝2.30厚1:4干硬性水泥砂浆3.素水泥浆结合层4.100厚C15素混凝土垫层5.150厚三七灰土6.素土夯实，夯实系数>0.9 7，完成设计图纸、招标文件要求、规范要求等所需完成的工作内容并达到竣工验收标准
011203001004 | 窗台板抹灰 | m2 | 1.2 |  | 0 | 未注明的室内水泥砂浆窗台板均采用1:2.5水泥砂浆抹面，完成设计图纸、招标文件要求、规范要求等所需完成的工作内容并达到竣工验收标准
011503001005 | 不锈钢护窗栏杆 | m | 9.6 |  | 0 | 1.制作2.运输3.安装4.刷防护材料5，完成设计图纸、招标文件要求、规范要求等所需完成的工作内容并达到竣工验收标准 图集参12J8-64-3
011407002005 | 雨棚板下 | m2 | 5.832 |  | 0 | 参考图集12J61/351.雨蓬板下抹混合砂浆刷白色涂料，完成设计图纸、招标文件要求、规范要求等所需完成的工作内容并达到竣工验收标准
010808004003 | 金属门窗套 | m2 | 5.76 |  | 0 | 1.清理基层2.制作、安装3，完成设计图纸、招标文件要求、规范要求等所需完成的工作内容并达到竣工验收标准 参见12J61/1512J3-12/A16
三 | 精装饰装修工程 |  | 0 |  | 0
| 一、地面工程 |  | 0 |  | 0
011102003005 | 地面1-地砖地面 | m2 | 20.534 |  | 0 | 1.8-10厚地砖，素水泥浆擦缝2.30厚1:4干硬性水泥砂浆3.铺设、拆除、成品保护4.材料清理5.清洁表面6，完成设计图纸、招标文件要求、规范要求等所需完成的工作内容并达到竣工验收标准
| 二、踢脚工程 |  | 0
011105003003 | 踢脚1-地砖踢脚 | m2 | 2.724 |  | 0 | 1.素水泥浆一道2.3-4厚1:1水泥砂浆加水重20%建筑胶粘结层3.5-7厚面砖，水泥浆擦缝4，完成设计图纸、招标文件要求、规范要求等所需完成的工作内容并达到竣工验收标准
| 三、内墙面工程 |  | 0
011201001005 | 内墙1-乳胶漆墙面 | m2 | 70.18 |  | 0 | 1.刷白色乳胶漆一底两面2.2厚面层耐水腻子分层刮平3，完成设计图纸、招标文件要求、规范要求等所需完成的工作内容并达到竣工验收标准
| 四、天棚工程 |  | 0
011407002006 | 顶棚1-乳胶漆面 | m2 | 20.534 |  | 0 | 1.表面喷涂涂料（乳胶漆两遍），完成设计图纸、招标文件要求、规范要求等所需完成的工作内容并达到竣工验收标准
四 | 门卫-电气设备安装工程 |  | 0 |  | 0
030404017010 | 配电箱 AL-MW | 台 | 2 |  | 0 | 1.本体购置、安装2.基础型钢制作、安装3.焊、压接线端子4.补刷(喷)油漆5.接地6.包含为完成该项目所需的一切工作内容，完成设计图纸、招标文件要求、规范要求等所需完成的工作内容并达到竣工验收标准
030411004014 | 配线 BV-4 | m | 188.838 |  | 0 | 1.配线2.钢索架设(拉紧装置安装)3.支持体(夹板、绝缘子、槽板等)安装4，完成设计图纸、招标文件要求、规范要求等所需完成的工作内容并达到竣工验收标准
030411001023 | 配管 JDG25 | m | 67.64 |  | 0 | 1.电线管路敷设2.钢索架设(拉紧装置安装)3.预留沟槽4.接地5.包含为完成该项目所需的一切工作内容，完成设计图纸、招标文件要求、规范要求等所需完成的工作内容并达到竣工验收标准
030412005010 | 荧光灯 | 套 | 4 |  | 0 | 1.本体购置、安装2.包含为完成该项目所需的一切工作内容，完成设计图纸、招标文件要求、规范要求等所需完成的工作内容并达到竣工验收标准
030404035006 | 插座 | 个 | 8 |  | 0 | 1.本体购置、安装2.接线3.包含为完成该项目所需的一切工作内容，完成设计图纸、招标文件要求、规范要求等所需完成的工作内容并达到竣工验收标准
030404034008 | 单联开关 | 个 | 4 |  | 0 | 1.本体购置、安装2.接线3.包含为完成该项目所需的一切工作内容，完成设计图纸、招标文件要求、规范要求等所需完成的工作内容并达到竣工验收标准
030411001024 | 预留保护钢管RC50 | m | 41.2 |  | 0 | 1.电线管路敷设2.钢索架设(拉紧装置安装)3.预留沟槽4.接地5.包含为完成该项目所需的一切工作内容，完成设计图纸、招标文件要求、规范要求等所需完成的工作内容并达到竣工验收标准
清单 合计 人民币 |  |  |  |  | 0 | 元

## 800章 津塘公路收费站—室外及附属
工程量清单
清单 第800章 房建
工程名称：塘承高速公路滨海新区段（西中环快速-津汉高速）工程收费站工程 津塘公路收费站—室外及附属
子目号 | 子 目 名 称 | 单位 | 数量 | 单价（元） | 合价（元） | 备注
一 | 建筑工程
| 围墙 |  | 0
010101002001 | 挖土方 | m3 | 75.42 |  | 0 | 1.排地表水2.土方开挖3.围护(挡土板)及拆除4.基底钎探5.运输6，完成设计图纸、招标文件要求、规范要求等所需完成的工作内容并达到竣工验收标准
010103001001 | 土方回填 | m3 | 1.88 |  | 0 | 1.运输2.回填3.压实4，完成设计图纸、招标文件要求、规范要求等所需完成的工作内容并达到竣工验收标准
010404001001 | 300厚中砂 | m3 | 45.9 |  | 0 | 1.垫层材料的拌制2.垫层铺设3.材料运输4，完成设计图纸、招标文件要求、规范要求等所需完成的工作内容并达到竣工验收标准
010501003001 | C20独立基础 | m3 | 27.642 |  | 0 | 1、混凝土浇筑、振捣、养护2.模板制作3.泵送4，完成设计图纸、招标文件要求、规范要求等所需完成的工作内容并达到竣工验收标准
010502001001 | C20矩形柱 | m3 | 39.295 |  | 0 | 1、混凝土浇筑、振捣、养护2.模板制作3.泵送4，完成设计图纸、招标文件要求、规范要求等所需完成的工作内容并达到竣工验收标准
010504001001 | C20直形墙 | m3 | 36.72 |  | 0 | 1、混凝土浇筑、振捣、养护2.模板制作3.泵送4，完成设计图纸、招标文件要求、规范要求等所需完成的工作内容并达到竣工验收标准
010515001001 | HPB300 现浇构件钢筋 | t | 8.619 |  | 0 | 1.钢筋制作、运输2.钢筋安装3.焊接(绑扎)，完成设计图纸、招标文件要求、规范要求等所需完成的工作内容并达到竣工验收标准
010516002001 | 预埋铁件 | t | 0.57 |  | 0 | 1.螺栓、铁件制作、运输2.螺栓、铁件安装3，完成设计图纸、招标文件要求、规范要求等所需完成的工作内容并达到竣工验收标准
010402801001 | 伸缩缝 | m | 10.8 |  | 0 | 1.清缝2.填塞防水材料3.防水卷材4.盖缝制作、安装5.刷防护材料6，完成设计图纸、招标文件要求、规范要求等所需完成的工作内容并达到竣工验收标准 围墙伸缩缝间距为60m，边跨做适当调整
| 大门 |  | 0
010101002002 | 挖一般土方 | m3 | 7.174 |  | 0 | 1.排地表水2.土方开挖3.围护(挡土板)及拆除4.基底钎探5.运输6，完成设计图纸、招标文件要求、规范要求等所需完成的工作内容并达到竣工验收标准
010103001002 | 回填方 | m3 | 3.382 |  | 0 | 1.运输2.回填3.压实4，完成设计图纸、招标文件要求、规范要求等所需完成的工作内容并达到竣工验收标准
010501001001 | C20垫层 | m3 | 0.173 |  | 0 | 混凝土浇筑、振捣、养护，完成设计图纸、招标文件要求、规范要求等所需完成的工作内容并达到竣工验收标准 详见图集12J9-1-53-3
010404001002 | 填粗砂 | m3 | 3.619 |  | 0 | 1.垫层材料的拌制2.垫层铺设3.材料运输4，完成设计图纸、招标文件要求、规范要求等所需完成的工作内容并达到竣工验收标准 详见图集12J9-1-53-3
010401001001 | 砖基础 | m3 | 1.001 |  | 0 | 1.砂浆制作、运输,运、砌页岩标砖2.砂浆制作、运输,防潮层铺设3，完成设计图纸、招标文件要求、规范要求等所需完成的工作内容并达到竣工验收标准 详见图集12J9-1-53-3
010401009001 | 实心砖柱 | m3 | 1.512 |  | 0 | 1.砂浆制作、运输,运、砌页岩标砖2.勾缝3，完成设计图纸、招标文件要求、规范要求等所需完成的工作内容并达到竣工验收标准 详见图集12J9-1-P49-5
010401801001 | 铁艺大门 | 樘 | 1 |  | 0 | 1.门安装2.五金配件安装3，完成设计图纸、招标文件要求、规范要求等所需完成的工作内容并达到竣工验收标准 详见图集12J9-1-P55
| 附属工程 |  | 0 |  | 0
010416801001 | 升旗台及旗杆 | 座 | 1 |  | 0 | 详见图集12J003-E21，完成设计图纸、招标文件要求、规范要求等所需完成的工作内容并达到竣工验收标准
010416801002 | 成品阳光板停车棚 | m2 | 296.5 |  | 0 | 完成设计图纸、招标文件要求、规范要求等所需完成的工作内容并达到竣工验收标准
二 | 装饰装修工程 |  | 0 |  | 0
| 围墙 |  | 0 |  | 0
011201001006 | 墙面一般抹灰 | m2 | 326.4 |  | 0 | 1.基层清理2.砂浆制作、运输3.底层抹灰4.抹面层5.抹装饰面6.勾分格缝7，完成设计图纸、招标文件要求、规范要求等所需完成的工作内容并达到竣工验收标准
011407001006 | 墙面喷刷涂料 | m2 | 326.4 |  | 0 | 1.基层清理2.刮腻子3.刷、喷涂料4，完成设计图纸、招标文件要求、规范要求等所需完成的工作内容并达到竣工验收标准
011202001001 | 柱面一般抹灰 | m2 | 381.66 |  | 0 | 1.基层清理2.砂浆制作、运输3.底层抹灰4.抹面层5.勾分格缝6，完成设计图纸、招标文件要求、规范要求等所需完成的工作内容并达到竣工验收标准
011407001007 | 柱面喷刷涂料 | m2 | 381.66 |  | 0 | 1.基层清理2.刮腻子3.刷、喷涂料4，完成设计图纸、招标文件要求、规范要求等所需完成的工作内容并达到竣工验收标准
011503001006 | 金属栏杆 H=1.5m | m | 340 |  | 0 | 1.制作2.运输3.安装4.刷防护材料5，完成设计图纸、招标文件要求、规范要求等所需完成的工作内容并达到竣工验收标准
010805004001 | 电动伸缩门 L=7m | 樘 | 2 |  | 0 | 1.门安装2.启动装置、五金、电子配件安装3，完成设计图纸、招标文件要求、规范要求等所需完成的工作内容并达到竣工验收标准 详见图集12J9-1-68
| 大门 |  | 0
011202001002 | 柱面一般抹灰 | m2 | 10.08 |  | 0 | 1.基层清理2.砂浆制作、运输3.底层抹灰4.抹面层5.勾分格缝6，完成设计图纸、招标文件要求、规范要求等所需完成的工作内容并达到竣工验收标准
011407001003 | 柱面喷刷涂料 | m2 | 10.08 |  | 0 | 1.基层清理2.刮腻子3.刷、喷涂料4，完成设计图纸、招标文件要求、规范要求等所需完成的工作内容并达到竣工验收标准
三 | 安装工程
1 | 电气设备安装工程 |  | 0 |  | 0
030402018001 | 组合型成套箱式变电站 SCB13-400KVA-10/0.4kV-D/Yn11 | 台 | 1 |  | 0 | 1.本体安装2.基础浇筑3.进箱母线安装4.补刷(喷)油漆5.接地6.包含为完成该项目所需的一切工作内容，完成设计图纸、招标文件要求、规范要求等所需完成的工作内容并达到竣工验收标准
030402801801 | 电力外接电源线 | m | 500 |  | 0 | 1.电缆敷设2.揭(盖)盖板3.包含为完成该项目所需的一切工作内容，完成设计图纸、招标文件要求、规范要求等所需完成的工作内容并达到竣工验收标准
030408001017 | 电力电缆 NHYJV-4*35+1*16 | m | 66.44 |  | 0 | 1.电缆敷设2.揭(盖)盖板3.包含为完成该项目所需的一切工作内容，完成设计图纸、招标文件要求、规范要求等所需完成的工作内容并达到竣工验收标准
030408001018 | 电力电缆 YJV-4*240+1*120 | m | 71.58 |  | 0 | 1.电缆敷设2.揭(盖)盖板3.包含为完成该项目所需的一切工作内容，完成设计图纸、招标文件要求、规范要求等所需完成的工作内容并达到竣工验收标准
030408001019 | 电力电缆 YJV-4*95+1*50 | m | 262.28 |  | 0 | 1.电缆敷设2.揭(盖)盖板3.包含为完成该项目所需的一切工作内容，完成设计图纸、招标文件要求、规范要求等所需完成的工作内容并达到竣工验收标准
030408001020 | 电力电缆 YJV-4*70+1*35 | m | 305.54 |  | 0 | 1.电缆敷设2.揭(盖)盖板3.包含为完成该项目所需的一切工作内容，完成设计图纸、招标文件要求、规范要求等所需完成的工作内容并达到竣工验收标准
030408001021 | 电力电缆 YJV-4*50+1*25 | m | 243.956 |  | 0 | 1.电缆敷设2.揭(盖)盖板3.包含为完成该项目所需的一切工作内容，完成设计图纸、招标文件要求、规范要求等所需完成的工作内容并达到竣工验收标准
030408001022 | 电力电缆 YJV-5*16 | m | 119 |  | 0 | 1.电缆敷设2.揭(盖)盖板3.包含为完成该项目所需的一切工作内容，完成设计图纸、招标文件要求、规范要求等所需完成的工作内容并达到竣工验收标准
030408001023 | 电力电缆 YJV-5*10 | m | 13.28 |  | 0 | 1.电缆敷设2.揭(盖)盖板3.包含为完成该项目所需的一切工作内容，完成设计图纸、招标文件要求、规范要求等所需完成的工作内容并达到竣工验收标准
030411004015 | 配线 BV-4 | m | 92.7 |  | 0 | 1.配线2.钢索架设(拉紧装置安装)3.支持体(夹板、绝缘子、槽板等)安装4.包含为完成该项目所需的一切工作内容，完成设计图纸、招标文件要求、规范要求等所需完成的工作内容并达到竣工验收标准
030411001025 | 配管 RC150 | m | 33.5 |  | 0 | 1.电线管路敷设2.钢索架设(拉紧装置安装)3.预留沟槽4.接地5.包含为完成该项目所需的一切工作内容，完成设计图纸、招标文件要求、规范要求等所需完成的工作内容并达到竣工验收标准
030411001026 | 配管 RC50 | m | 6 |  | 0 | 1.电线管路敷设2.钢索架设(拉紧装置安装)3.预留沟槽4.接地5.包含为完成该项目所需的一切工作内容，完成设计图纸、招标文件要求、规范要求等所需完成的工作内容并达到竣工验收标准
030411001027 | 配管 SC100 | m | 48 |  | 0 | 1.电线管路敷设2.钢索架设(拉紧装置安装)3.预留沟槽4.接地5.包含为完成该项目所需的一切工作内容，完成设计图纸、招标文件要求、规范要求等所需完成的工作内容并达到竣工验收标准
030411001028 | 配管 SC80 | m | 662.8 |  | 0 | 1.电线管路敷设2.钢索架设(拉紧装置安装)3.预留沟槽4.接地5.包含为完成该项目所需的一切工作内容，完成设计图纸、招标文件要求、规范要求等所需完成的工作内容并达到竣工验收标准
030411001029 | 配管 SC70 | m | 261.3 |  | 0 | 1.电线管路敷设2.钢索架设(拉紧装置安装)3.预留沟槽4.接地5.包含为完成该项目所需的一切工作内容，完成设计图纸、招标文件要求、规范要求等所需完成的工作内容并达到竣工验收标准
030411001030 | 配管 SC25 | m | 30.9 |  | 0 | 1.电线管路敷设2.钢索架设(拉紧装置安装)3.预留沟槽4.接地5.包含为完成该项目所需的一切工作内容，完成设计图纸、招标文件要求、规范要求等所需完成的工作内容并达到竣工验收标准
030411001031 | 配管 镀锌钢管φ114 | m | 1884 |  | 0 | 1.电线管路敷设2.钢索架设(拉紧装置安装)3.预留沟槽4.接地5.包含为完成该项目所需的一切工作内容，完成设计图纸、招标文件要求、规范要求等所需完成的工作内容并达到竣工验收标准
030412009001 | LED高杆灯 H=30m 6*1000W | 套 | 8 |  | 0 | 1.基础浇筑2.立杆3.杆座安装4.灯架及灯具附件安装5.焊、压接线端子6.铁构件安装7.补刷(喷)油漆8.灯杆编号9.升降机构接线调试10.接地11.包含为完成该项目所需的一切工作内容，完成设计图纸、招标文件要求、规范要求等所需完成的工作内容并达到竣工验收标准
030412008001 | LED中杆灯 H=3m 光源60W | 套 | 38 |  | 0 | 1.基础浇筑2.立灯杆3.杆座安装4.灯架及灯具附件安装5.焊、压接线端子6.铁构件安装7.补刷(喷)油漆8.灯杆编号9.接地10.包含为完成该项目所需的一切工作内容，完成设计图纸、招标文件要求、规范要求等所需完成的工作内容并达到竣工验收标准
030413005001 | 直角人孔井 | 个 | 4 |  | 0 | 1.砌筑2.包含为完成该项目所需的一切工作内容，完成设计图纸、招标文件要求、规范要求等所需完成的工作内容并达到竣工验收标准
030413005002 | 三通人孔井 | 个 | 5 |  | 0 | 1.砌筑2.包含为完成该项目所需的一切工作内容，完成设计图纸、招标文件要求、规范要求等所需完成的工作内容并达到竣工验收标准
030413005003 | 手孔井 | 个 | 2 |  | 0 | 1.砌筑2.包含为完成该项目所需的一切工作内容，完成设计图纸、招标文件要求、规范要求等所需完成的工作内容并达到竣工验收标准
030409801003 | 避雷接地装置 | 项 | 1 |  | 0 | 1.避雷引下线制作、安装2.断接卡子、箱制作、安装3.利用主钢筋焊接4.补刷(喷)油漆5.避雷网制作、安装（做法参见《12D10》中47做法）6.跨接7.混凝土块制作8.补刷(喷)油漆9.镀锌扁钢支撑卡子制作、安装（做法参见《12D10》中47做法）10.测试板制作、安装11.接地镀锌扁钢制作12，完成设计图纸、招标文件要求、规范要求等所需完成的工作内容并达到竣工验收标准
030414002003 | 送配电装置系统调试 | 系统 | 1 |  | 0 | 1.系统调试2.包含为完成该项目所需的一切工作内容，完成设计图纸、招标文件要求、规范要求等所需完成的工作内容并达到竣工验收标准
030414011003 | 避雷接地装置调试 | 系统 | 1 |  | 0 | 1.接地电阻测试2.包含为完成该项目所需的一切工作内容，完成设计图纸、招标文件要求、规范要求等所需完成的工作内容并达到竣工验收标准
030408001500 | 电力电缆 YJV22-5*6 | m | 636.44 |  | 0 | 1.电缆敷设2.揭(盖)盖板3.包含为完成该项目所需的一切工作内容，完成设计图纸、招标文件要求、规范要求等所需完成的工作内容并达到竣工验收标准
2 | 室外-排水管道工程 |  | 0
040501001001 | ｄ400 承插口混凝土管道 | m | 144.8 |  | 0 | 1.垫层、基础铺筑及养护2.模板制作、安装、拆除3.混凝土拌和、运输、浇筑、养护4.预制管枕安装5.管道铺设6.管道接口7.管道检验及试验8.包含为完成该项目所需的一切工作内容，完成设计图纸、招标文件要求、规范要求等所需完成的工作内容并达到竣工验收标准
040501001002 | ｄ300 承插口混凝土管道 | m | 138 |  | 0 | 1.垫层、基础铺筑及养护2.模板制作、安装、拆除3.混凝土拌和、运输、浇筑、养护4.预制管枕安装5.管道铺设6.管道接口7.管道检验及试验8.包含为完成该项目所需的一切工作内容，完成设计图纸、招标文件要求、规范要求等所需完成的工作内容并达到竣工验收标准
040501001003 | ｄ200 承插口混凝土管道 | m | 252.19 |  | 0 | 1.垫层、基础铺筑及养护2.模板制作、安装、拆除3.混凝土拌和、运输、浇筑、养护4.预制管枕安装5.管道铺设6.管道接口7.管道检验及试验8.包含为完成该项目所需的一切工作内容，完成设计图纸、招标文件要求、规范要求等所需完成的工作内容并达到竣工验收标准
040504001001 | 检查井 | 座 | 24 |  | 0 | 1.垫层铺筑2.模板制作、安装、拆除3.混凝土拌和、运输、浇筑、养护4.砌筑、勾缝、抹面5.井圈、井盖安装6.盖板安装7.踏步安装8.防水、止水9.包含为完成该项目所需的一切工作内容，完成设计图纸、招标文件要求、规范要求等所需完成的工作内容并达到竣工验收标准
040504009001 | 雨水口 | 座 | 21 |  | 0 | 1.垫层铺筑2.模板制作、安装、拆除3.混凝土拌和、运输、浇筑、养护4.砌筑、勾缝、抹面5.雨水箅子安装6.包含为完成该项目所需的一切工作内容，完成设计图纸、招标文件要求、规范要求等所需完成的工作内容并达到竣工验收标准
040504006001 | 八字出水口 | 座 | 3 |  | 0 | 1.垫层铺筑2.模板制作、安装、拆除3.混凝土拌和、运输、浇筑、养护4.砌筑、勾缝、抹面4.包含为完成该项目所需的一切工作内容，完成设计图纸、招标文件要求、规范要求等所需完成的工作内容并达到竣工验收标准
040504008001 | 整体化粪池 | 座 | 1 |  | 0 | 1.购置、安装2.包含为完成该项目所需的一切工作内容，完成设计图纸、招标文件要求、规范要求等所需完成的工作内容并达到竣工验收标准
040504801001 | 隔油池 | 座 | 1 |  | 0 | 1.购置、安装2.包含为完成该项目所需的一切工作内容，完成设计图纸、招标文件要求、规范要求等所需完成的工作内容并达到竣工验收标准
031003008001 | 污水处理设备 处理量不小于1.44m3/d | 组 | 1 |  | 0 | 1、购置、安装2.包含为完成该项目所需的一切工作内容，完成设计图纸、招标文件要求、规范要求等所需完成的工作内容并达到竣工验收标准
3 | 室外-给水及消防管道工程 |  | 0 |  | 0
| 室外-给水工程 |  | 0 |  | 0
040501004001 | PE管 DN150 | m | 48.5 |  | 0 | 1.管道购置、安装2.垫层、基础铺筑及养护3.模板制作、安装、拆除4.混凝土拌和、运输、浇筑、养护5.管道铺设6.管道检验及试验7.包含为完成该项目所需的一切工作内容，完成设计图纸、招标文件要求、规范要求等所需完成的工作内容并达到竣工验收标准
040501004002 | PE管 DN100 | m | 2 |  | 0 | 1.管道购置、安装2.垫层、基础铺筑及养护3.模板制作、安装、拆除4.混凝土拌和、运输、浇筑、养护5.管道铺设6.管道检验及试验7.包含为完成该项目所需的一切工作内容，完成设计图纸、招标文件要求、规范要求等所需完成的工作内容并达到竣工验收标准
040501004003 | PE管 DN70 | m | 94.5 |  | 0 | 1.管道购置、安装2.垫层、基础铺筑及养护3.模板制作、安装、拆除4.混凝土拌和、运输、浇筑、养护5.管道铺设6.管道检验及试验7.包含为完成该项目所需的一切工作内容，完成设计图纸、招标文件要求、规范要求等所需完成的工作内容并达到竣工验收标准
040504001002 | 阀门井 阀门直径DN150 | 座 | 1 |  | 0 | 1.垫层铺筑2.模板制作、安装、拆除3.混凝土拌和、运输、浇筑、养护4.砌筑、勾缝、抹面5.井圈、井盖安装6.盖板安装7.踏步安装8.防水、止水9.包含阀门购置、安装10.包含为完成该项目所需的一切工作内容，完成设计图纸、招标文件要求、规范要求等所需完成的工作内容并达到竣工验收标准
040504001003 | 阀门井 阀门直径DN100 | 座 | 1 |  | 0 | 1.垫层铺筑2.模板制作、安装、拆除3.混凝土拌和、运输、浇筑、养护4.砌筑、勾缝、抹面5.井圈、井盖安装6.盖板安装7.踏步安装8.防水、止水9.包含阀门购置、安装10.包含为完成该项目所需的一切工作内容，完成设计图纸、招标文件要求、规范要求等所需完成的工作内容并达到竣工验收标准
040504001004 | 阀门井 阀门直径DN70 | 座 | 4 |  | 0 | 1.垫层铺筑2.模板制作、安装、拆除3.混凝土拌和、运输、浇筑、养护4.砌筑、勾缝、抹面5.井圈、井盖安装6.盖板安装7.踏步安装8.防水、止水9.包含阀门购置、安装10.包含为完成该项目所需的一切工作内容，完成设计图纸、招标文件要求、规范要求等所需完成的工作内容并达到竣工验收标准
040504001005 | 水表井 水表直径DN150 | 座 | 1 |  | 0 | 1.垫层铺筑2.模板制作、安装、拆除3.混凝土拌和、运输、浇筑、养护4.砌筑、勾缝、抹面5.井圈、井盖安装6.盖板安装7.踏步安装8.防水、止水9.包含水表购置、安装10.包含为完成该项目所需的一切工作内容，完成设计图纸、招标文件要求、规范要求等所需完成的工作内容并达到竣工验收标准
| 室外-中水工程 |  | 0 |  | 0
040501004004 | PE管 DN80 | m | 51 |  | 0 | 1.管道购置、安装2.垫层、基础铺筑及养护3.模板制作、安装、拆除4.混凝土拌和、运输、浇筑、养护5.管道铺设6.管道检验及试验7.包含为完成该项目所需的一切工作内容，完成设计图纸、招标文件要求、规范要求等所需完成的工作内容并达到竣工验收标准
040501004005 | PE管 DN50 | m | 193 |  | 0 | 1.管道购置、安装2.垫层、基础铺筑及养护3.模板制作、安装、拆除4.混凝土拌和、运输、浇筑、养护5.管道铺设6.管道检验及试验7.包含为完成该项目所需的一切工作内容，完成设计图纸、招标文件要求、规范要求等所需完成的工作内容并达到竣工验收标准
040504001006 | 阀门井 阀门直径DN80 | 座 | 1 |  | 0 | 1.垫层铺筑2.模板制作、安装、拆除3.混凝土拌和、运输、浇筑、养护4.砌筑、勾缝、抹面5.井圈、井盖安装6.盖板安装7.踏步安装8.防水、止水9.包含阀门购置、安装10.包含为完成该项目所需的一切工作内容，完成设计图纸、招标文件要求、规范要求等所需完成的工作内容并达到竣工验收标准
040504001007 | 阀门井 阀门直径DN50 | 座 | 1 |  | 0 | 1.垫层铺筑2.模板制作、安装、拆除3.混凝土拌和、运输、浇筑、养护4.砌筑、勾缝、抹面5.井圈、井盖安装6.盖板安装7.踏步安装8.防水、止水9.包含阀门购置、安装10.包含为完成该项目所需的一切工作内容，完成设计图纸、招标文件要求、规范要求等所需完成的工作内容并达到竣工验收标准
040504001008 | 水表井 DN80 | 座 | 5 |  | 0 | 1.垫层铺筑2.模板制作、安装、拆除3.混凝土拌和、运输、浇筑、养护4.砌筑、勾缝、抹面5.井圈、井盖安装6.盖板安装7.踏步安装8.防水、止水9.包含水表购置、安装10.包含为完成该项目所需的一切工作内容，完成设计图纸、招标文件要求、规范要求等所需完成的工作内容并达到竣工验收标准
| 室外-消防系统 |  | 0 |  | 0
031001007006 | 钢丝网骨架塑料复合管 DN150 | m | 230 |  | 0 | 1.购置2.管道安装3.管件安装4.塑料卡固定5.压力试验6.吹扫、冲洗7.警示带铺设8.包含为完成该项目所需的一切工作内容，完成设计图纸、招标文件要求、规范要求等所需完成的工作内容并达到竣工验收标准
040504001009 | 阀门井 阀门直径DN150 | 座 | 2 |  | 0 | 1.垫层铺筑2.模板制作、安装、拆除3.混凝土拌和、运输、浇筑、养护4.砌筑、勾缝、抹面5.井圈、井盖安装6.盖板安装7.踏步安装8.防水、止水9.包含阀门购置、安装10.包含为完成该项目所需的一切工作内容，完成设计图纸、招标文件要求、规范要求等所需完成的工作内容并达到竣工验收标准
040502801001 | 室外消火栓 | 个 | 5 |  | 0 | 1.购置、安装2.包含为完成该项目所需的一切工作内容，完成设计图纸、招标文件要求、规范要求等所需完成的工作内容并达到竣工验收标准
4 | 室外-建筑智能化系统设备安装工程 |  | 0 |  | 0
030507008003 | 监控摄像设备 | 台 | 10 |  | 0 | 1.本体购置、安装2.单体调试3.包含为完成该项目所需的一切工作内容，完成设计图纸、招标文件要求、规范要求等所需完成的工作内容并达到竣工验收标准
030505009001 | 光端机 | 台 | 11 |  | 0 | 1.本体购置、安装2.单体调试3.包含为完成该项目所需的一切工作内容，完成设计图纸、招标文件要求、规范要求等所需完成的工作内容并达到竣工验收标准
030411004016 | 配线 RVV2*1.5 | m | 1793 |  | 0 | 1.购置2.配线3.钢索架设(拉紧装置安装)4.支持体(夹板、绝缘子、槽板等)安装5.包含为完成该项目所需的一切工作内容，完成设计图纸、招标文件要求、规范要求等所需完成的工作内容并达到竣工验收标准
030502007002 | 十芯多模铠装光缆 | m | 1793 |  | 0 | 1.购置2.敷设3.标记4.卡接5.包含为完成该项目所需的一切工作内容，完成设计图纸、招标文件要求、规范要求等所需完成的工作内容并达到竣工验收标准
030507013002 | 16路硬盘录像机 | 台 | 1 |  | 0 | 1.本体购置、安装2.单体调试3.包含为完成该项目所需的一切工作内容，完成设计图纸、招标文件要求、规范要求等所需完成的工作内容并达到竣工验收标准
030507014002 | 显示器 | 台 | 1 |  | 0 | 1.本体购置、安装2.单体调试3.包含为完成该项目所需的一切工作内容，完成设计图纸、招标文件要求、规范要求等所需完成的工作内容并达到竣工验收标准
030411001032 | 配管 镀锌钢管 Φ80 | m | 13 |  | 0 | 1.购置2.电线管路敷设3.钢索架设(拉紧装置安装)4.预留沟槽5.接地6.包含为完成该项目所需的一切工作内容，完成设计图纸、招标文件要求、规范要求等所需完成的工作内容并达到竣工验收标准
030411001033 | 配管 镀锌钢管 Φ32 | m | 758 |  | 0 | 1.购置2.电线管路敷设3.钢索架设(拉紧装置安装)4.预留沟槽5.接地6.包含为完成该项目所需的一切工作内容，完成设计图纸、招标文件要求、规范要求等所需完成的工作内容并达到竣工验收标准
四 | 室外-道路工程 |  | 0
| 道路工程 |  | 0
040101001001 | 挖一般土方 | m3 | 2828.72 |  | 0 | 1.土方开挖2.场内运输3，完成设计图纸、招标文件要求、规范要求等所需完成的工作内容并达到竣工验收标准
040203008001 | 停车位 | m2 | 566.5 |  | 0 | 1.素土夯实2.300mm厚3:7灰土2.150mm厚天然沙砾或级配砾石3.30厚1：3水泥砂浆或中砂4.260*226*60mm砖铺设 5，完成设计图纸、招标文件要求、规范要求等所需完成的工作内容并达到竣工验收标准 详见图集12J9-2-3/90
040204004001 | 停车位路缘石 | m | 71 |  | 0 | 1.开槽2.基础、垫层铺筑3.侧(平、缘)石安砌4，完成设计图纸、招标文件要求、规范要求等所需完成的工作内容并达到竣工验收标准 详见图集12J9-2-3/90
| 混凝土道路 |  | 0 |  | 0
040203007001 | 320mm水泥混凝土路面 | m2 | 2996.82 |  | 0 | 1.模板制作、安装、拆除2.混凝土拌和、运输、浇筑3.拉毛4.压痕或刻防滑槽5.伸缝6.缩缝7.锯缝、嵌缝8.路面养护9，完成设计图纸、招标文件要求、规范要求等所需完成的工作内容并达到竣工验收标准
040203004001 | 封层 | m2 | 2996.82 |  | 0 | 1.清理下承面2.喷油、布料3.压实4，完成设计图纸、招标文件要求、规范要求等所需完成的工作内容并达到竣工验收标准
040203003001 | 透层 | m2 | 2996.82 |  | 0 | 1.清理下承面2.喷油、布料3，完成设计图纸、招标文件要求、规范要求等所需完成的工作内容并达到竣工验收标准
040202015001 | 200mm水泥稳定碎石(5.0MPa/7d) | m2 | 5993.64 |  | 0 | 1.拌和2.运输3.铺筑4.找平5.碾压6.养护7，完成设计图纸、招标文件要求、规范要求等所需完成的工作内容并达到竣工验收标准
040901001001 | HPB300 现浇构件钢筋 | t | 8.646 |  | 0 | 1.制作2.运输3.安装4，完成设计图纸、招标文件要求、规范要求等所需完成的工作内容并达到竣工验收标准
040901001002 | HRB400 现浇构件钢筋 | t | 26.292 |  | 0 | 1.制作2.运输3.安装4，完成设计图纸、招标文件要求、规范要求等所需完成的工作内容并达到竣工验收标准
040204004002 | 道路路缘石 | m | 727.35 |  | 0 | 1.开槽2.基础、垫层铺筑3.侧(平、缘)石安砌4，完成设计图纸、招标文件要求、规范要求等所需完成的工作内容并达到竣工验收标准 详见图集15J012-1-1/E2
| 铺地 |  | 0 |  | 0
040203008002 | 400*800 灰色花岗岩石板 荔枝纹，错缝 | m2 | 768.5 |  | 0 | 1.铺筑垫层2.铺砌块料3.嵌缝、勾缝4，完成设计图纸、招标文件要求、规范要求等所需完成的工作内容并达到竣工验收标准 详见图集15J012-1-路63/D20
040202002001 | 150mmC20混凝土 | m2 | 768.5 |  | 0 | 1.拌和2.运输3.铺筑4.找平5.碾压6.养护7，完成设计图纸、招标文件要求、规范要求等所需完成的工作内容并达到竣工验收标准 详见图集15J012-1-路63/D20
040202002002 | 200mm3:7灰土 | m2 | 768.5 |  | 0 | 1.拌和2.运输3.铺筑4.找平5.碾压6.养护7，完成设计图纸、招标文件要求、规范要求等所需完成的工作内容并达到竣工验收标准 详见图集15J012-1-路63/D20
| 步道 |  | 0 |  | 0
040203008003 | 人行步道 | m2 | 67.16 |  | 0 | 1.素土夯实2.300mm厚3:7灰土2.150mm厚天然沙砾或级配砾石3.30厚1：3水泥砂浆或中砂4.60mm砖铺设5，完成设计图纸、招标文件要求、规范要求等所需完成的工作内容并达到竣工验收标准 详见图集12J9-2-P90-2
040204004003 | 平缘石 | m | 67.2 |  | 0 | 1.开槽2.基础、垫层铺筑3.侧(平、缘)石安砌4，完成设计图纸、招标文件要求、规范要求等所需完成的工作内容并达到竣工验收标准 详见图集12J9-2-P90-2
清单 合计 人民币 |  |  |  |  | 0 | 元

## 900章 高速沿线给水管道工程
工程量清单
清单 第900章 给水管道
工程名称：塘承高速公路滨海新区段（西中环快速-津汉高速）工程收费站工程 高速沿线给水管道
子目号 | 子 目 名 称 | 单位 | 数量 | 单价（元） | 合价（元） | 备注
040501004001 | dn160 PE管 | m | 2397 |  | 0 | 1.挖土方2.砂基础3.回填中粗砂4.管道铺设5.管道检验及试验6.集中防腐运输5.回填土方6.土方弃运 PN=1.0MPa7，完成设计图纸、招标文件要求、规范要求等所需完成的工作内容并达到竣工验收标准
040501002001 | DN300 焊接钢管 | m | 74 |  | 0 | 自承式平直型拉钢管，完成设计图纸、招标文件要求、规范要求等所需完成的工作内容并达到竣工验收标准 壁厚12mm，PN=1.0MPa
040504002002 | 阀门井 | 座 | 3 |  | 0 | 1.垫层铺筑2.模板制作、安装、拆除3.混凝土拌和、运输、浇筑、养护4.井圈、井盖安装5.盖板安装6.踏步安装7.防水、止水8，完成设计图纸、招标文件要求、规范要求等所需完成的工作内容并达到竣工验收标准 详见图07MS101-2-P66
040504002003 | 水表井 | 座 | 1 |  | 0 | 1.垫层铺筑2.模板制作、安装、拆除3.混凝土拌和、运输、浇筑、养护4.井圈、井盖安装5.盖板安装6.踏步安装7.防水、止水8，完成设计图纸、招标文件要求、规范要求等所需完成的工作内容并达到竣工验收标准 详见图07MS101-2-P134
040504002004 | 排气井 | 座 | 2 |  | 0 | 1.垫层铺筑2.模板制作、安装、拆除3.混凝土拌和、运输、浇筑、养护4.井圈、井盖安装5.盖板安装6.踏步安装7.防水、止水8，完成设计图纸、招标文件要求、规范要求等所需完成的工作内容并达到竣工验收标准 详见图07MS101-2-P162
040504002005 | 排泥井 | 座 | 2 |  | 0 | 1.垫层铺筑2.模板制作、安装、拆除3.混凝土拌和、运输、浇筑、养护4.井圈、井盖安装5.盖板安装6.踏步安装7.防水、止水8，完成设计图纸、招标文件要求、规范要求等所需完成的工作内容并达到竣工验收标准 详见图07MS101-2-P58
040502005001 | DN150 闸阀 | 个 | 3 |  | 0 | 1.安装2.解体检查3，完成设计图纸、招标文件要求、规范要求等所需完成的工作内容并达到竣工验收标准
040502009001 | DN150 水表 | 个 | 1 |  | 0 | 制作、安装，完成设计图纸、招标文件要求、规范要求等所需完成的工作内容并达到竣工验收标准
040502005002 | DN150 蝶阀 | 个 | 2 |  | 0 | 1.安装2.解体检查3，完成设计图纸、招标文件要求、规范要求等所需完成的工作内容并达到竣工验收标准
040502002002 | DN150 伸缩接头 | 个 | 1 |  | 0 | 制作、安装，完成设计图纸、招标文件要求、规范要求等所需完成的工作内容并达到竣工验收标准
040502005003 | DN150 止回阀 | 个 | 1 |  | 0 | 1.安装2.解体检查3，完成设计图纸、招标文件要求、规范要求等所需完成的工作内容并达到竣工验收标准
040502005004 | DN50复合式排气阀 | 个 | 2 |  | 0 | 1.安装2.解体检查3，完成设计图纸、招标文件要求、规范要求等所需完成的工作内容并达到竣工验收标准
040502005005 | DN75 法兰闸阀 | 个 | 2 |  | 0 | 1.安装2.解体检查3，完成设计图纸、招标文件要求、规范要求等所需完成的工作内容并达到竣工验收标准
040502005006 | DN25 法兰闸阀 | 个 | 2 |  | 0 | 1.安装2.解体检查3，完成设计图纸、招标文件要求、规范要求等所需完成的工作内容并达到竣工验收标准
040502002003 | DN150 伸缩器 | 个 | 3 |  | 0 | 制作、安装，完成设计图纸、招标文件要求、规范要求等所需完成的工作内容并达到竣工验收标准
040502002004 | DN150*DN75 排泥三通 | 个 | 2 |  | 0 | 1.制作、安装2.支墩制作、安装 3.完成设计图纸、招标文件要求、规范要求等所需完成的工作内容并达到竣工验收标准
040502002005 | DN150*DN25 排气三通 | 个 | 2 |  | 0 | 1.制作、安装2.支墩制作、安装 3.完成设计图纸、招标文件要求、规范要求等所需完成的工作内容并达到竣工验收标准
040502003001 | dn160x160 45°PE弯头 | 个 | 3 |  | 0 | 1.制作、安装2.支墩制作、安装，详见图集10S505 3.完成设计图纸、招标文件要求、规范要求等所需完成的工作内容并达到竣工验收标准
清单 合计 人民币 |  |  |  |  | 0 | 元